## СОДЕРЖАНИЕ
Содержание | Дата последнего изменения
Вентиляторы ZILON | 2020-11-17
Вентиляторы SALDA | 2018-07-30
Аксессуары к вентиляторам SALDA | 2018-04-13
Нагреватели и охладители | 2020-11-17
Сетевые элементы | 2020-12-01
Вентиляционные решетки и диффузоры | 2020-11-24
Гибкие воздуховоды | 2020-11-17
Гибкие воздуховоды Zilon | 2020-11-17
Вентиляционные установки ROYAL CLIMA / FUNAI | 2020-10-14
Вентиляционные установки SALDA | 2020-05-07
Вентиляционные установки ZILON | 2020-06-29
Электроприводы | 2020-06-29
Системы автоматики | 2020-11-17
Смесительные узлы | 2020-11-17
Денежные расчеты между Покупателем и Продавцом осуществляются по курсу, установленному продавцом.
Указанные в прайс-листе технические параметры носят справочный характер.
ПРАЙС-ЛИСТ 2020 - ВЕНТИЛЯЦИОННОЕ ОБОРУДОВАНИЕ

## ВЕНТИЛЯТОРЫ ZILON
назад в оглавление
Дополнительная скидка
0%
Круглые канальные вентиляторы ZFO p | [10 empty] | ZILON
| Круглые канальные вентиляторы серии ZFO p применяются для перемещения воздуха в круглых каналах систем приточной и вытяжной вентиляции. Вентиляторы оснащены рабочими колесами с назад загнутыми лопатками и двигателем с внешним ротором. | [5 empty] | - АС-двигатель с внешним ротором
- Не требуют дополнительного обслуживания
- Корпус из композитного полимера
- Встроенная термозащита двигателя с автоматическим перезапуском
- Низкое энергопотребление
Модель | Расход воздуха макс., м³/ч | Макс. давление, Па | Напряжение питания, В (50 Гц) | Потребляемая мощность, кВт | Номинальный ток, А | Уровень звуковой мощности, дБ(А) | Температура перемещаемого воздуха, °С | Розничная цена | РИЦ
ZFO 100 p | 260 | 350 | 230/1 | 0.07 | 0.29 | 61 | -20…+70 | 4796.82 | 4317.138
ZFO 125 p | 385 | 360 |  | 0.07 | 0.29 | 66 | -20…+70 | 4974.48 | 4477.032
ZFO 160 p | 810 | 450 |  | 0.1 | 0.44 | 69 | -20…+60 | 5685.12 | 5116.608
ZFO 200 p | 970 | 550 |  | 0.16 | 0.71 | 68 | -20…+75 | 7106.4 | 6395.76
ZFO 250 p | 1200 | 600 |  | 0.22 | 0.93 | 69 | -20…+70 | 7994.7 | 7195.23
ZFO 315 p | 1750 | 750 |  | 0.29 | 1.24 | 69 | -20…+45 | 9593.64 | 8634.276
Круглые канальные вентиляторы ZFO E
| Круглые канальные вентиляторы серии ZFO E применяются для перемещения воздуха в круглых каналах систем приточной и вытяжной вентиляции. Вентиляторы оснащены рабочими колесами с назад загнутыми лопатками и двигателем с внешним ротором EBMpapst (Германия). | [5 empty] | - АС-двигатель с внешним ротором EBMpapst (Германия)
- Кронштейн для монтажа в комплекте
- Герметичная конструкция корпуса из оцинкованной стали
- Встроенная термозащита двигателя с автоматическим перезапуском
- Низкое энергопотребление
Модель | Расход воздуха макс., м³/ч | Макс. давление, Па | Напряжение питания, В (50 Гц) | Потребляемая мощность, кВт | Номинальный ток, А | Уровень звуковой мощности, дБ(А) | Температура перемещаемого воздуха, °С | Розничная цена | РИЦ
● ZFO 100 E | 250 | 340 | 230/1 | 0.052 | 0.24 | 61 | -25…+50 | 5331.6233 | 4798.461
● ZFO 125 E | 350 | 340 |  | 0.052 | 0.24 | 61 | -25…+50 | 5577.2783 | 5019.5505
● ZFO 160 E | 720 | 400 |  | 0.085 | 0.39 | 69 | -25…+55 | 6714.57 | 6043.113
● ZFO 200 E | 900 | 485 |  | 0.085 | 0.39 | 68 | -25…+55 | 8352.27 | 7517.043
● ZFO 250 E | 1300 | 600 |  | 0.17 | 0.95 | 69 | -25…+70 | 9917.5267 | 8925.774
● ZFO 315 E | 2100 | 700 |  | 0.225 | 1.02 | 69 | -25…+40 | 11961.6475 | 10765.4828
ZFO 355/1 E | 2900 | 900 |  | 0.455 | 2 | 71 | 0…+40 | 34171.6667 | 30754.5
ZFO 400/1 E | 3200 | 455 |  | 0.245 | 1.12 | 75 | 0…+40 | 39836.0833 | 35852.475
ZFO 400/3 E | 2100 | 375 | 400/3 | 0.17 | 0.52 | 75 | 0…+40 | 39970.75 | 35973.675
Компактные канальные вентиляторы ZFOKr (ВЫВОДЯТСЯ ИЗ АССОРТИМЕНТА - ДЕЙСТВУЕТ СПЕЦИАЛЬНАЯ ЦЕНА, НАЛИЧИЕ УЗНАВАЙТЕ У ВАШЕГО МЕНЕДЖЕРА)
| Компактные канальные вентиляторы для круглого канала серии ZFOKr применяются для перемещения воздуха в круглых каналах систем приточной и вытяжной вентиляции. Вентиляторы оснащены рабочими колесами с вперед загнутыми лопатками и двигателем с внешним ротором | [5 empty] | - АС-двигатель с внешним ротором
- Компактная конструкция вентилятора (высота всего 123/190 мм)
- Герметичная конструкция корпуса из оцинкованной стали
- Встроенная термозащита двигателя с автоматическим перезапуском
- Низкое энергопотребление
Модель | Расход воздуха макс., м³/ч | Макс. давление, Па | Напряжение питания, В (50 Гц) | Потребляемая мощность, кВт | Номинальный ток, А | Уровень звуковой мощности, дБ(А) | Температура перемещаемого воздуха, °С | Розничная цена | РИЦ
● ZFOKr 100 | 225 | 320 | 230/1 | 0.065 | 0.3 | 67 | -25…+40 | 2863 | 2863
● ZFOKr 160 | 450 | 400 |  | 0.135 | 0.6 | 69 | -25…+40 | 3298 | 3298
Прямоугольные канальные вентиляторы ZFX
| Прямоугольные канальные вентиляторы серии ZFX применяются для перемещения воздуха в прямоугольных каналах систем приточной и вытяжной вентиляции. Вентиляторы оснащены колесами с назад загнутыми лопатками и асинхронным трехфазным двигателем. | [5 empty] | - Максимальный расход воздуха до 9500 м³/ч
- Высокий напорные характеристики до 1850 Па
- Вентилятор с назад загнутыми лопатками и высоким КПД
- Усиленный корпус из оцинкованной стали толщиной 1,5 мм
- Быстросъемный сервисный люк
Модель | Расход воздуха макс., м³/ч | Макс. давление, Па | Напряжение питания, В (50 Гц) | Потребляемая мощность, кВт | Номинальный ток, А | Уровень звуковой мощности, дБ(А) | Температура перемещаемого воздуха, °С | Розничная цена | РИЦ
● ZFX 50-25 0,55-2D | 1782 | 580 | 400/3 | 0.55 | 1.43 | 75 | -20…+40 | 32312.5 | 29081.25
● ZFX 50-30 0,55-2D | 1782 | 580 |  | 0.55 | 1.43 | 74 | -20…+40 | 36103.8333 | 32493.45
● ZFX 50-30 0,75-2D | 2305 | 653 |  | 0.75 | 1.92 | 77 | -20…+40 | 37999.5 | 34199.55
● ZFX 60-30 0,75-2D | 2305 | 653 |  | 0.75 | 1.92 | 76 | -20…+40 | 40929.1667 | 36836.25
● ZFX 60-35 1,1-2D | 3508 | 825 |  | 1.1 | 2.74 | 76 | -20…+40 | 44634.3333 | 40170.9
● ZFX 60-35 1,5-2D | 4750 | 1070 |  | 1.5 | 3.46 | 79 | -20…+40 | 47477.8333 | 42730.05
● ZFX 70-40 2,2-2D | 5800 | 1545 |  | 2.2 | 4.86 | 84 | -20…+40 | 56409.4 | 50768.46
● ZFX 70-40 3,0-2D | 7500 | 1405 |  | 3 | 7.03 | 84 | -20…+40 | 62275 | 56047.5
● ZFX 80-50 3,0-2D | 7500 | 1545 |  | 3 | 7.03 | 84 | -20…+40 | 64625 | 58162.5
● ZFX 100-50 4,0-2D | 9500 | 1850 |  | 4 | 7.9 | 86 | -20…+40 | 73155.5 | 65839.95
Прямоугольные канальные вентиляторы ZFP
| Прямоугольные канальные вентиляторы серии ZFP применяются для перемещения воздуха в прямоугольных каналах систем приточной и вытяжной вентиляции. Вентиляторы оснащены рабочими колесами с вперед загнутыми лопатками и двигателем с внешнем ротором. | [5 empty] | - АС-двигатель с внешним ротором
- Рабочее колесо с вперед загнутыми лопатками
- Герметичная конструкция корпуса из оцинкованной стали
- Встроенные термоконтакты для подключения внешней термозащиты
- Низкое энергопотребление
Модель | Расход воздуха макс., м³/ч | Макс. давление, Па | Напряжение питания, В (50 Гц) | Потребляемая мощность, кВт | Номинальный ток, А | Уровень звуковой мощности, дБ(А) | Температура перемещаемого воздуха, °С | Розничная цена | РИЦ
● ZFP 40-20-4E | 1050 | 268 | 230/1 | 0.29 | 1.45 | 69 | -20…+40 | 19904.5 | 17914.05
● ZFP 40-20-4D | 1300 | 278 | 400/3 | 0.31 | 0.51 | 68 | -20…+70 | 19904.5 | 17914.05
● ZFP 50-25-4E | 1700 | 320 | 230/1 | 0.51 | 2.3 | 70 | -20…+40 | 25246.8333 | 22722.15
● ZFP 50-25-4D | 1980 | 340 | 400/3 | 0.56 | 0.95 | 72 | -20…+40 | 24729.8333 | 22256.85
● ZFP 50-30-4E | 2200 | 390 | 230/1 | 0.78 | 3.4 | 76 | -20…+50 | 27142.5 | 24428.25
● ZFP 50-30-4D | 2600 | 400 | 400/3 | 0.93 | 1.9 | 75 | -20…+50 | 27142.5 | 24428.25
● ZFP 60-30-4E | 2700 | 460 | 230/1 | 1.1 | 5.3 | 76 | -20…+40 | 40326 | 36293.4
● ZFP 60-30-4D | 3600 | 500 | 400/3 | 1.5 | 2.6 | 80 | -20…+40 | 40326 | 36293.4
● ZFP 60-35-4D | 4800 | 650 | 400/3 | 2.5 | 4.1 | 80 | -20…+40 | 43428 | 39085.2
ZFP 60-35-4E | 4250 | 620 | 230/1 | 2.4 | 11 | 96 | -20…+40 | 52475.5 | 47227.95
● ZFP 70-40-4D | 6000 | 875 | 400/3 | 3.7 | 6 | 83 | -20…+40 | 54285 | 48856.5
● ZFP 80-50-4D | 8750 | 1050 | 400/3 | 5.5 | 8.9 | 85 | -20…+40 | 83237 | 74913.3
ZFP 80-50-6D | 7500 | 510 | 400/3 | 2.7 | 4.9 | 67 | -20…+50 | 100470.3333 | 90423.3
● ZFP 100-50-6D | 9000 | 710 | 400/3 | 3.75 | 6.8 | 77 | -20…+50 | 104089.3333 | 93680.4
Круглые шумоизолированные вентиляторы ZKAM
| Звукоизолированные канальные вентиляторы серии ZKAM применяются для перемещения воздуха в прямоугольных каналах систем приточной и вытяжной вентиляции. Вентиляторы оснащены рабочими колесами с вперед загнутыми лопатками и двигателем с внешнем ротором. | [5 empty] | - АС-двигатель с внешним ротором Ziehl-Abegg (Германия)
- Рабочее колесо с вперед загнутыми лопатками
- Корпус с тепло- и звукоизоляцией 50-мм минеральной ватой
- Встроенные термоконтакты для подключения внешней термозащиты
- Низкое энергопотребление
Модель | Расход воздуха макс., м³/ч | Макс. давление, Па | Напряжение питания, В (50 Гц) | Потребляемая мощность, кВт | Номинальный ток, А | Уровень звуковой мощности, дБ(А) | Температура перемещаемого воздуха, °С | Розничная цена | РИЦ
ZKAM 125 | 500 | 400 | 230/1 | 0.17 | 0.73 | 61 | -25…+65 | 28581.4833 | 25723.335
ZKAM 160 | 620 | 575 |  | 0.26 | 1.1 | 67 | -25…+65 | 33442.85 | 30098.565
ZKAM 200 | 970 | 550 |  | 0.16 | 0.71 | 64 | -25…+70 | 35957.35 | 32361.615
ZKAM 250 | 2200 | 400 |  | 0.78 | 3.4 | 65 | -25…+50 | 48781.3 | 43903.17
ZKAM 315 | 2800 | 360 |  | 1.1 | 5.3 | 71 | -25…+40 | 59258.3833 | 53332.545
ZKAM 400 | 3650 | 650 |  | 2.4 | 11 | 75 | -25…+40 | 75351.1833 | 67816.065
Прямоугольные шумоизолированные вентиляторы ZKSA
| Звукоизолированные вентиляторы ZKSA применяются для перемещения воздуха в прямоугольных каналах систем приточной и вытяжной вентиляции. Вентиляторы оснащены рабочими колесами с вперед загнутыми лопатками и двигателем с внешнем ротором. | [5 empty] | - АС-двигатель с внешним ротором
- Рабочее колесо с вперед загнутыми лопатками
- Корпус с тепло- и звукоизоляцией 50-мм минеральной ватой
- Встроенные термоконтакты для подключения внешней термозащиты
- Низкое энергопотребление
Модель | Расход воздуха макс., м³/ч | Макс. давление, Па | Напряжение питания, В (50 Гц) | Потребляемая мощность, кВт | Номинальный ток, А | Уровень звуковой мощности, дБ(А) | Температура перемещаемого воздуха, °С | Розничная цена | РИЦ
ZKSA 400х200-4L1 | 1050 | 280 | 230/1 | 0.29 | 1.45 | 69 | -20…+40 | 37224 | 33501.6
ZKSA 400х200-4L3 | 1300 | 290 | 400/3 | 0.31 | 0.51 | 68 | -20…+70 | 36378 | 32740.2
ZKSA 500х250-4L1 | 1700 | 300 | 230/1 | 0.51 | 2.3 | 70 | -20…+40 | 43653.6 | 39288.24
● ZKSA 500х250-4L3 | 1980 | 345 | 400/3 | 0.56 | 0.95 | 72 | -20…+40 | 43061.4 | 38755.26
ZKSA 500х300-4L1 | 2200 | 410 | 230/1 | 0.78 | 3.4 | 76 | -20…+50 | 47376 | 42638.4
● ZKSA 500х300-4L3 | 2600 | 360 | 400/3 | 0.93 | 1.9 | 75 | -20…+50 | 47206.8 | 42486.12
ZKSA 600х300-4L1 | 2700 | 430 | 230/1 | 1.1 | 5.3 | 76 | -20…+40 | 59558.4 | 53602.56
● ZKSA 600х300-4L3 | 3600 | 450 | 400/3 | 1.5 | 2.6 | 80 | -20…+40 | 59812.2 | 53830.98
ZKSA 600х300-6L3 | 2100 | 220 |  | 0.37 | 0.75 | 69 | -20…+40 | 57904 | 52113.6
ZKSA 600x350-4L1 | 4250 | 590 | 230/1 | 2.4 | 11 | 81 | -20…+40 | 76328 | 68695.2
● ZKSA 600х350-4L3 | 4800 | 590 | 400/3 | 2.5 | 4.1 | 80 | -20…+40 | 67933.8 | 61140.42
● ZKSA 700х400-4L3 | 6000 | 800 |  | 3.7 | 6 | 83 | -20…+40 | 108626.4 | 97763.76
ZKSA 700х400-6L3 | 4000 | 390 |  | 1.1 | 2 | 71 | -20…+40 | 78433.6 | 70590.24
● ZKSA 800х500-4L3 | 8750 | 1020 |  | 5.5 | 8.9 | 85 | -20…+40 | 123262.2 | 110935.98
ZKSA 800х500-6L3 | 7500 | 510 |  | 2.7 | 4.9 | 77 | -20…+50 | 120790 | 108711
ZKSA 1000х500-4L3 | 6300 | 1530 |  | 4.9 | 8.3 | 90 | -20…+40 | 188658 | 169792.2
● ZKSA 1000х500-4ML3 | 15600 | 1040 |  | 4.1 | 6.8 | 91 | -20…+50 | 162306.6667 | 146076
Крышные вентиляторы ZFR
| Крышные вентиляторы ZFR с вертикальным выбросом воздуха предназначены для перемещения воздуха в стационарных системах вытяжной вентиляции. Устанавливаются на кровле и применяются для работы без сети или с короткой сетью воздуховодов. | [5 empty] | - АС-двигатель с внешним ротором
- Рабочее колесо с назад загнутыми лопатками
- Герметичная конструкция корпуса из оцинкованной стали
- Встроенные термоконтакты для подключения внешней термозащиты
- Низкое энергопотребление
Модель | Расход воздуха макс., м³/ч | Макс. давление, Па | Напряжение питания, В (50 Гц) | Потребляемая мощность, кВт | Номинальный ток, А | Уровень звуковой мощности, дБ(А) | Температура перемещаемого воздуха, °С | Розничная цена | РИЦ
ZFR 2,25-2E | 1050 | 450 | 230/1 | 0.138 | 0.63 | 69 | -20…+40 | 18784.3333 | 16905.9
ZFR 2,5-2E | 1100 | 465 |  | 0.15 | 0.66 | 70 | -20…+40 | 19638.1667 | 17674.35
ZFR 2,8-2E | 1450 | 570 |  | 0.25 | 1.1 | 71 | -20…+40 | 20492 | 18442.8
ZFR 3,1-4E | 1840 | 185 |  | 0.17 | 0.9 | 65 | -20…+50 | 42691.6667 | 38422.5
ZFR 3,1-4D | 1880 | 195 | 400/3 | 0.15 | 0.36 | 66 | -20…+70 | 36714.8333 | 33043.35
ZFR 3,5-4E | 2850 | 350 | 230/1 | 0.31 | 1.35 | 71 | -20…+65 | 43545.5 | 39190.95
ZFR 3,5-4D | 2850 | 335 | 400/3 | 0.27 | 0.47 | 70 | -20…+60 | 44399.3333 | 39959.4
ZFR 4-4E | 4100 | 420 | 230/1 | 0.52 | 2.2 | 70 | -20…+40 | 46960.8333 | 42264.75
ZFR 4-4D | 4100 | 435 | 400/3 | 0.46 | 0.85 | 70 | -20…+55 | 46960.8333 | 42264.75
ZFR 4,5-4E | 5400 | 485 | 230/1 | 0.74 | 3.2 | 76 | -20…+60 | 62329.8333 | 56096.85
ZFR 4,5-4D | 5600 | 470 | 400/3 | 0.69 | 1.3 | 76 | -20…+40 | 61476 | 55328.4
ZFR 5-4D | 8400 | 690 |  | 1.25 | 2.3 | 78 | -20…+45 | 77698.8333 | 69928.95
ZFR 5,6-4D | 10200 | 780 |  | 1.8 | 3.4 | 79 | -20…+40 | 103313.8333 | 92982.45
ZFR 6,3-4D | 15600 | 1150 |  | 4.1 | 6.8 | 86 | -20…+40 | 146005.5 | 131404.95
ZFR 7,1 AD | 16100 | 600 |  | 2 | 4 | 78 | -20…+40 | 176743.5 | 159069.15
● Модели, поддерживаемые на складе в Москве
ПРАЙС-ЛИСТ 2020 - ВЕНТИЛЯЦИОННОЕ ОБОРУДОВАНИЕ

## ВЕНТИЛЯТОРЫ SALDA
назад в оглавление
Дополнительная скидка
0%
Круглые канальные вентиляторы VKAP 3.0 | [10 empty] | SALDA
| Круглые канальные вентиляторы серии VKAP оснащены рабочими колесами с назад загнутыми лопатками и двигателями с внешним ротором, что обеспечивает высокую эффективность работы при низком энергопотреблении. Корпус выполнен из оцинкованной стали методом прессовки. | [5 empty] | - АС-двигатель с внешним ротором
- Кронштейн для монтажа в комплекте
- Герметичная конструкция корпуса из оцинкованной стали
- Встроенная термозащита двигателя с автоматическим перезапуском
- Низкое энергопотребление
Модель | Расход воздуха макс., м³/ч | Макс. давление, Па | Напряжение питания, В (50 Гц) | Потребляемая мощность, кВт | Номинальный ток, А | Уровень звукового давления*, дБ(А) | Температура перемещаемого воздуха, °С | Розничная цена | РИЦ
● VKAP 100 MD 3.0 | 281 | 300 | 230/1 | 0.048 | 0.2 | 46 | -40…+55 | 81 | 5103
● VKAP 100 LD 3.0 | 379 | 305 |  | 0.074 | 0.31 | 61 | -40…+55 | 81.6667 | 5145
● VKAP 125 MD 3.0 | 307 | 285 |  | 0.05 | 0.21 | 45 | -40…+55 | 84 | 5292
● VKAP 125 LD 3.0 | 421 | 300 |  | 0.077 | 0.32 | 56 | -40…+55 | 83.3333 | 5250
● VKAP 160 MD 3.0 | 451 | 305 |  | 0.075 | 0.31 | 56 | -40…+55 | 86 | 5418
● VKAP 160 LD 3.0 | 866 | 370 |  | 0.106 | 0.45 | 61 | -40…+55 | 111.6667 | 7035
● VKAP 200 MD 3.0 | 816 | 410 |  | 0.107 | 0.45 | 55 | -40…+55 | 107 | 6741
● VKAP 200 LD 3.0 | 1007 | 505 |  | 0.135 | 0.56 | 58 | -40…+55 | 132.5 | 8347.5
● VKAP 250 MD 3.0 | 817 | 415 |  | 0.106 | 0.45 | 52 | -40…+55 | 110.5 | 6961.5
● VKAP 250 LD 3.0 | 967 | 505 |  | 0.132 | 0.56 | 55 | -40…+55 | 150.3 | 9468.9
● VKAP 315 MD 3.0 | 1372 | 660 |  | 0.22 | 0.96 | 57 | -40…+55 | 175 | 11025
● VKAP 315 LD 3.0 | 1263 | 660 |  | 0.238 | 1.06 | 53 | -40…+55 | 195 | 12285
Прямоугольные канальные вентиляторы с вперед загнутыми лопатками VKS | [10 empty] | SALDA
| Прямоугольные канальные вентиляторы серии VKS оснащены рабочими колесами с вперед загнутыми лопатками и двигателями с внешним ротором, что обеспечивает высокую эффективность работы при низком энергопотреблении. Корпус выполнен из оцинкованной стали. | [5 empty] | - АС-двигатель с внешним ротором
- Рабочее колесо с вперед загнутыми лопатками
- Герметичная конструкция корпуса из оцинкованной стали
- Встроенные термоконтакты для подключения внешней термозащиты
- Низкое энергопотребление
Модель | Расход воздуха макс., м³/ч | Макс. давление, Па | Напряжение питания, В (50 Гц) | Потребляемая мощность, кВт | Номинальный ток, А | Уровень звукового давления*, дБ(А) | Температура перемещаемого воздуха, °С | Розничная цена | РИЦ
● VKS 400-200-4 L1 | 1079 | 230 | 230/1 | 0.26 | 1.35 | 54 | -20…+40 | 404.4757 | 25481.9715
● VKS 400-200-4 L3 | 1078 | 225 | 400/3 | 0.24 | 0.44 | 53 | -20…+70 | 396.0567 | 24951.5752
● VKS 500-250-4 L1 | 1651 | 310 | 230/1 | 0.51 | 2.3 | 57 | -20…+40 | 470.6588 | 29651.5031
● VKS 500-250-4 L3 | 1875 | 320 | 400/3 | 0.56 | 0.95 | 58 | -20…+70 | 460.1475 | 28989.2939
● VKS 500-300-4 L1 | 1825 | 370 | 230/1 | 0.63 | 3 | 57 | -20…+40 | 504.2842 | 31769.903
● VKS 500-300-4 L3 | 2670 | 380 | 400/3 | 1 | 2.01 | 59 | -20…+50 | 493.7951 | 31109.0942
● VKS 600-300-4 L1 | 2514 | 435 | 230/1 | 1 | 5.1 | 60 | -20…+40 | 672.3707 | 42359.3517
● VKS 600-300-4 L3 | 3356 | 460 | 400/3 | 1.5 | 2.6 | 63 | -20…+40 | 693.4086 | 43684.7435
● VKS 600-350-4 L1 | 4137 | 575 | 230/1 | 2.4 | 10.3 | 64 | -20…+40 | 935.0185 | 58906.1636
● VKS 600-350-4 L3 | 4535 | 600 | 400/3 | 2.5 | 4.03 | 63 | -20…+40 | 808.9562 | 50964.2435
● VKS 700-400-4 L3 | 5901 | 750 |  | 3.49 | 6 | 71 | -20…+40 | 1318.4895 | 83064.8365
● VKS 800-500-4 L3 | 7120 | 1150 |  | 4.74 | 8.1 | 71 | -20…+50 | 1462.4408 | 92133.7731
VKS 800-500-6 L3 | 7185 | 500 |  | 2.7 | 4.9 | 77 | -20…+30 | 1539.1533 | 96966.6598
● VKS 1000-500-4 L3 | 7030 | 1125 |  | 5 | 8.1 | 72 | -20…+50 | 1628.4573 | 102592.8126
Прямоугольные канальные вентиляторы с вперед загнутыми лопатками в изолированном корпусе VKSA | [10 empty] | SALDA
| Корпус прямоугольных канальных вентиляторов серии VKSA оснащен тепло- и звукоизоляцией из 50-мм минеральной ваты. Рабочие колеса с вперед загнутыми лопатками, двигателями с внешним ротором, что обеспечивает высокую эффективность работы при низком энергопотреблении. | [5 empty] | - АС-двигатель с внешним ротором
- Рабочее колесо с вперед загнутыми лопатками
- Корпус с тепло- и звукоизоляцией 50-мм минеральной ватой
- Встроенные термоконтакты для подключения внешней термозащиты
- Низкое энергопотребление
Модель | Расход воздуха макс., м³/ч | Макс. давление, Па | Напряжение питания, В (50 Гц) | Потребляемая мощность, кВт | Номинальный ток, А | Уровень звукового давления*, дБ(А) | Температура перемещаемого воздуха, °С | Розничная цена | РИЦ
VKSA 400-200-4 L1 | 1079 | 230 | 230/1 | 0.26 | 1.35 | 44 | -20…+40 | 533.7886 | 33628.6799
VKSA 400-200-4 L3 | 1078 | 225 | 400/3 | 0.24 | 0.44 | 42 | -20…+70 | 501.7879 | 31612.6393
VKSA 500-250-4 L1 | 1651 | 310 | 230/1 | 0.51 | 2.3 | 49 | -20…+40 | 604.4828 | 38082.4142
VKSA 500-250-4 L3 | 1875 | 320 | 400/3 | 0.56 | 0.95 | 49 | -20…+70 | 586.9096 | 36975.3071
VKSA 500-300-4 L1 | 1825 | 370 | 230/1 | 0.63 | 3 | 48 | -20…+40 | 646.4126 | 40723.9936
VKSA 500-300-4 L3 | 2670 | 380 | 400/3 | 1 | 2.01 | 52 | -20…+50 | 702.2751 | 44243.3291
VKSA 600-300-4 L1 | 2514 | 435 | 230/1 | 1 | 5.1 | 52 | -20…+40 | 859.047 | 54119.9613
VKSA 600-300-4 L3 | 3356 | 460 | 400/3 | 1.5 | 2.6 | 56 | -20…+40 | 816.4825 | 51438.3949
VKSA 600-350-4 L1 | 4137 | 575 | 230/1 | 2.4 | 10.3 | 57 | -20…+40 | 1083.6992 | 68273.0521
VKSA 600-350-4 L3 | 4535 | 600 | 400/3 | 2.5 | 4.03 | 56 | -20…+40 | 1040.6092 | 65558.3781
VKSA 700-400-4 L3 | 5901 | 750 |  | 3.49 | 6 | 62 | -20…+40 | 1650.0428 | 103952.6947
VKSA 800-500-6 L3 | 7185 | 500 |  | 2.7 | 4.9 | 72 | -20…+30 | 1837.1569 | 115740.886
Вентиляторы для круглых каналов в изолированном корпусе AKU | [10 empty] | SALDA
| Вентиляторы AKU имеют специальную конструкцию корпуса с изоляцией 50-мм минеральной ватой, что позволяет применять их на объектах с высокими требованиями к уровню шума. Все модели оснащены рабочими колесами с вперед загнутыми лопатками. | [5 empty] | - АС-двигатель с внешним ротором
- Рабочее колесо с вперед загнутыми лопатками
- Корпус с тепло- и звукоизоляцией 50-мм минеральной ватой
- Встроенные термоконтакты для подключения внешней термозащиты
- Низкое энергопотребление
Модель | Расход воздуха макс., м³/ч | Макс. давление, Па | Напряжение питания, В (50 Гц) | Потребляемая мощность, кВт | Номинальный ток, А | Уровень звукового давления*, дБ(А) | Температура перемещаемого воздуха, °С | Розничная цена | РИЦ
● AKU 125 M | 258 | 280 | 230/1 | 0.075 | 0.33 | 35 | -20…+55 | 288.9523 | 18203.9974
AKU 125 D | 411 | 380 |  | 0.12 | 0.53 | 38 | -20…+65 | 297.6713 | 18753.2898
● AKU 160 M | 465 | 395 |  | 0.135 | 0.59 | 38 | -20…+65 | 302.9313 | 19084.6745
● AKU 160 D | 583 | 590 |  | 0.215 | 0.93 | 41 | -20…+65 | 351.9586 | 22173.3906
● AKU 200 M | 697 | 340 |  | 0.167 | 0.72 | 40 | -20…+55 | 393.9574 | 24819.3188
AKU 200 D | 611 | 580 |  | 0.239 | 1.04 | 46 | -20…+65 | 406.2604 | 25594.4079
● AKU 250 M | 1045 | 435 |  | 0.265 | 1.15 | 51 | -20…+40 | 391.452 | 24661.4742
● AKU 250 S | 1976 | 375 |  | 0.545 | 2.56 | 49 | -20…+40 | 551.5738 | 34749.1525
AKU 250 D | 1563 | 765 |  | 0.31 | 1.35 | 51 | -20…+60 | 761.6806 | 47985.8752
● AKU 315 M | 2596 | 415 |  | 0.95 | 4.79 | 53 | -20…+40 | 875.6634 | 55166.7973
AKU 315 D | 3499 | 610 |  | 1.505 | 6.61 | 60 | -20…+40 | 1234.4535 | 77770.5678
● AKU 400 D | 3664 | 590 |  | 1.72 | 7.63 | 60 | -20…+40 | 1227.6332 | 77340.891
AKU 400 S | 4391 | 510 |  | 1.474 | 6.49 | 69 | -20…+40 | 1444.5774 | 91008.3787
Вентиляторы для круглых каналов в изолированном корпусе с ЕС-электродвигателями AKU EKO
| Вентиляторы AKU EKO оснащены EC-двигателями с внешним ротором и имеют специальную конструкцию корпуса с изоляцией 50-мм минеральной ватой. Изменение скорости вентилятора - при помощи внешнего сигнала 0-10 B или потенциометра. | [5 empty] | - ЕС-двигатель с внешним ротором
- Рабочее колесо с вперед загнутыми лопатками
- Корпус с тепло- и звукоизоляцией 50-мм минеральной ватой
- Энергосбережение до 30% в сравнении с моделями с АС-двигателями
- Удобная сервисная крышка на петлях
Модель | Расход воздуха макс., м³/ч | Макс. давление, Па | Напряжение питания, В (50 Гц) | Потребляемая мощность, кВт | Номинальный ток, А | Уровень звукового давления*, дБ(А) | Температура перемещаемого воздуха, °С | Розничная цена | РИЦ
● AKU 125 EKO | 367 | 360 | 230/1 | 0.055 | 0.46 | 47 | -20…+60 | 561.5439 | 35377.2669
AKU 160 EKO | 565 | 740 |  | 0.114 | 0.99 | 54 | -20…+60 | 668.598 | 42121.6744
AKU 200 EKO | 914 | 890 |  | 0.192 | 1.48 | 58 | -20…+60 | 744.3966 | 46896.9886
AKU 250 EKO | 1167 | 910 |  | 0.213 | 1.69 | 63 | -20…+60 | 774.6951 | 48805.7925
AKU 315 EKO | 1638 | 940 |  | 0.448 | 2.8 | 65 | -20…+55 | 1367.5334 | 86154.6021
Вентиляторы для квадратных каналов в изолированном корпусе с ЕС-электродвигателями KUB EKO
| Канальные вентиляторы KUB EKO оснащены ЕС-двигателями с внешним ротором. Шумоизолированный корпус с толщиной 25 мм (наполнитель - минеральная вата) обеспечивает низкий уровень шума. Вентиляторы KUB EKO допускается монтировать как горизонтально, так и вертикально. | [5 empty] | - ЕС-двигатель с внешним ротором
- Рабочее колесо с назад загнутыми лопатками
- Корпус с тепло- и звукоизоляцией 25-мм минеральной ватой
- Энергосбережение до 30% в сравнении с моделями с АС-двигателями
- Универсальный монтаж вентилятора
Модель | Расход воздуха макс., м³/ч | Макс. давление, Па | Напряжение питания, В (50 Гц) | Потребляемая мощность, кВт | Номинальный ток, А | Уровень звукового давления*, дБ(А) | Температура перемещаемого воздуха, °С | Розничная цена | РИЦ
KUB 50-355 EKO | 3007 | 575 | 230/1 | 0.415 | 1.95 | 56 | -20…+60 | 1600 | 100800
KUB 67-400 EKO | 5227 | 710 |  | 0.79 | 3.55 | 60 | -20…+60 | 2450 | 154350
KUB 67-500 EKO | 8071 | 710 | 400/3 | 1.275 | 2.04 | 62 | -20…+60 | 2575 | 162225
KUB 80-500 EKO | 8370 | 710 |  | 1.24 | 1.96 | 66 | -20…+60 | 2750 | 173250
KUB 80-560 EKO | 10744 | 710 |  | 1.59 | 2.49 | 68 | -20…+60 | 2950 | 185850
KUB 80-630 EKO | 15000 | 900 |  | 3 | 4.55 | 73 | -20…+60 | 3800 | 239400
KUB 100-630 EKO | 15900 | 860 |  | 2.935 | 4.51 | 76 | -20…+60 | 4100 | 258300
Высокотемпературные канальные вентиляторы в изолированном корпусе KUB T120
| Высокотемпературные канальные вентиляторы серии KUB T120 предназначены для удаления воздуха с парами масла и влаги и температурой до 120°C. Являются идеальным решением для создания вытяжной системы в производственных цехах, кухнях и др. | [5 empty] | - Асинхронный АС-двигатель - вне потока воздуха
- Рабочее колесо с назад загнутыми лопатками
- Корпус с тепло- и звукоизоляцией 30-мм минеральной ватой
- Встроенные термоконтакты для подключения внешней термозащиты
- Низкое энергопотребление
Модель | Расход воздуха макс., м³/ч | Макс. давление, Па | Напряжение питания, В (50 Гц) | Потребляемая мощность, кВт | Номинальный ток, А | Уровень звукового давления*, дБ(А) | Температура перемещаемого воздуха, °С | Розничная цена | РИЦ
KUB T120 355-4L3 | 2619 | 460 | 400/3 | 0.35 | 1.06 | 55 | -40…+120 | 1366.6667 | 86100
KUB T120 400-4L3 | 3976 | 525 |  | 0.54 | 1.38 | 59 | -40…+120 | 1616.6667 | 101850
KUB T120 450-4L3 | 5645 | 750 |  | 0.9 | 2.13 | 62 | -40…+120 | 1875 | 118125
KUB T120 500-4L3 | 7404 | 865 |  | 1.44 | 3.08 | 65 | -40…+120 | 1883.3333 | 118650
KUB T120 560-4L3 | 10942 | 1000 |  | 2.5 | 5.04 | 71 | -40…+120 | 2391.6667 | 150675
KUB T120 630-4L3 | 15100 | 1350 |  | 4.88 | 8.9 | 78 | -40…+120 | 2825 | 177975
Вытяжные кухонные вентиляторы KF T120
| Высокотемпературные канальные вентиляторы серии KF T120 предназначены для удаления воздуха с парами масла и влаги и температурой до 120°C. Являются идеальным решением для создания вытяжной системы в производственных цехах, кухнях и др. | [5 empty] | - Асинхронный АС-двигатель - вне потока воздуха
- Колесо с вперед (до 280) или назад (от 315) загнутыми лопатками
- Корпус с тепло- и звукоизоляцией 50-мм минеральной ватой
- Встроенные термоконтакты для подключения внешней термозащиты
- Низкое энергопотребление
Модель | Расход воздуха макс., м³/ч | Макс. давление, Па | Напряжение питания, В (50 Гц) | Потребляемая мощность, кВт | Номинальный ток, А | Уровень звукового давления*, дБ(А) | Температура перемещаемого воздуха, °С | Розничная цена | РИЦ
KF T120 160-4L3 | 849 | 172 | 400/3 | 0.18 | 0.57 | 56 | -40…+120 | 891.6667 | 56175
KF T120 180-4L3 | 1303 | 221 |  | 0.29 | 1 | 60 | -40…+120 | 900 | 56700
KF T120 200-4L3 | 1826 | 320 |  | 0.54 | 1.44 | 64 | -40…+120 | 958.3333 | 60375
KF T120 225-4L3 | 2860 | 385 |  | 0.98 | 1.72 | 69 | -40…+120 | 983.3333 | 61950
KF T120 250-4L3 | 3860 | 560 |  | 1.6 | 3.37 | 72 | -40…+120 | 1125 | 70875
KF T120 280-4L3 | 5236 | 660 |  | 2.75 | 4.9 | 74 | -40…+120 | 1466.6667 | 92400
KF T120 315-4L3 | 1676 | 340 |  | 0.18 | 0.68 | 63 | -40…+120 | 1266.6667 | 79800
KF T120 355-4L3 | 2561 | 458 |  | 0.29 | 0.98 | 67 | -40…+120 | 1433.3333 | 90300
KF T120 400-4L3 | 3487 | 570 |  | 0.47 | 1.45 | 71 | -40…+120 | 1466.6667 | 92400
Крышные вентиляторы с вертикальным выбросом воздуха VSV
| Крышные вентиляторы с вертикальным выбросом воздуха VSV предназначены для удаления воздуха из помещений различного назначения. Крыльчатка закрыта сетчатой решёткой, защищающей её от попадающих извне посторонних предметов, способных повредить крыльчатку. | [5 empty] | - АС-двигатель с внешним ротором
- Рабочее колесо с назад загнутыми лопатками
- Герметичная конструкция корпуса из оцинкованной стали
- Встроенные термоконтакты для подключения внешней термозащиты
- Низкое энергопотребление
Модель | Расход воздуха макс., м³/ч | Макс. давление, Па | Напряжение питания, В (50 Гц) | Потребляемая мощность, кВт | Номинальный ток, А | Уровень звукового давления*, дБ(А) | Температура перемещаемого воздуха, °С | Розничная цена | РИЦ
VSV 250-2S L1 | 1350 | 585 | 230/1 | 0.19 | 0.81 | 65 | -20…+50 | 436.7059 | 27512.4706
● VSV 311-4 L1 | 1957 | 295 | 230/1 | 0.18 | 0.83 | 71 | -20…+60 | 533.6568 | 33620.3809
● VSV 311-4 L3 | 2010 | 285 | 400/3 | 0.15 | 0.35 | 72 | -20…+60 | 547.7545 | 34508.5358
● VSV 355-4 L1 | 2770 | 365 | 230/1 | 0.27 | 1.3 | 68 | -20…+60 | 654.1072 | 41208.7567
● VSV 355-4 L3 | 2740 | 365 | 400/3 | 0.24 | 0.48 | 69 | -20…+60 | 640.0096 | 40320.6064
● VSV 400-4 L1 | 3710 | 475 | 230/1 | 0.45 | 2.15 | 72 | -20…+60 | 774.6078 | 48800.2886
● VSV 400-4 L3 | 3770 | 465 | 400/3 | 0.44 | 0.81 | 73 | -20…+60 | 737.0885 | 46436.5748
● VSV 450-4 L1 | 4880 | 537 | 230/1 | 0.63 | 2.87 | 76 | -20…+60 | 943.0485 | 59412.0531
● VSV 450-6 L1 | 3440 | 250 |  | 0.24 | 1.06 | 67 | -20…+60 | 908.2148 | 57217.5303
● VSV 450-4 L3 | 5050 | 537 | 400/3 | 0.65 | 1.32 | 76 | -20…+60 | 901.6365 | 56803.0997
● VSV 450-6 L3 | 3530 | 262 |  | 0.27 | 0.61 | 60 | -20…+60 | 895.0289 | 56386.8189
● VSV 500-4 L3 | 7360 | 750 |  | 1.19 | 2.21 | 78 | -20…+55 | 1345.8618 | 84789.2941
VSV 500-6 L3 | 4810 | 320 |  | 0.39 | 0.79 | 66 | -20…+60 | 1206.5871 | 76014.9863
●VSV 560-4 L3 | 10330 | 850 |  | 1.8 | 3.38 | 79 | -20…+50 | 1703.5127 | 107321.3008
VSV 560-6 L3 | 7215 | 380 |  | 0.62 | 1.07 | 68 | -20…+40 | 1538.7936 | 96943.9956
VSV 630-4 L3 | 15900 | 1100 |  | 4.1 | 7.03 | 86 | -20…+50 | 2609.8457 | 164420.2787
VSV 630-6 L3 | 10880 | 515 |  | 1.23 | 2.6 | 75 | -20…+60 | 2266.3351 | 142779.1108
VSV 630-8 L3 | 6700 | 240 |  | 0.38 | 0.88 | 66 | -20…+60 | 1964.1938 | 123744.2117
VSV 710-6 L3 | 15300 | 585 |  | 2 | 3.9 | 87 | -20…+40 | 2863.9459 | 180428.5901
VSV 710-8 L3 | 11215 | 340 |  | 0.99 | 1.93 | 78 | -20…+40 | 2651.2457 | 167028.482
Крышные вентиляторы с вертикальным выбросом воздуха в изолированном корпусе VSVI
| Крышные вентиляторы с вертикальным выбросом воздуха VSVI имеют специальную конструкцию корпуса с изоляцией 50-мм минеральной ватой, для проектов с высокими требованиями к уровню шума. Крыльчатка закрыта защитной решёткой. | [5 empty] | - АС-двигатель с внешним ротором
- Рабочее колесо с назад загнутыми лопатками
- Корпус с тепло- и звукоизоляцией 50-мм минеральной ватой
- Встроенные термоконтакты для подключения внешней термозащиты
- Низкое энергопотребление
Модель | Расход воздуха макс., м³/ч | Макс. давление, Па | Напряжение питания, В (50 Гц) | Потребляемая мощность, кВт | Номинальный ток, А | Уровень звукового давления*, дБ(А) | Температура перемещаемого воздуха, °С | Розничная цена | РИЦ
VSVI 311-4 L1 | 1957 | 295 | 230/1 | 0.18 | 0.83 | 70 | -20…+60 | 758.5014 | 47785.587
VSVI 311-4 L3 | 2010 | 285 | 400/3 | 0.15 | 0.35 | 71 | -20…+60 | 787.5611 | 49616.3467
VSVI 355-4 L1 | 2770 | 365 | 230/1 | 0.27 | 1.3 | 67 | -20…+60 | 832.8798 | 52471.4244
VSVI 355-4 L3 | 2740 | 365 | 400/3 | 0.24 | 0.48 | 68 | -20…+60 | 856.1652 | 53938.4078
VSVI 400-4 L1 | 3710 | 475 | 230/1 | 0.45 | 2.15 | 71 | -20…+60 | 938.6129 | 59132.6111
VSVI 400-4 L3 | 3770 | 465 | 400/3 | 0.44 | 0.81 | 72 | -20…+60 | 1027.8228 | 64752.8341
VSVI 450-4 L1 | 4880 | 537 | 230/1 | 0.63 | 2.87 | 75 | -20…+60 | 1119.92 | 70554.9629
VSVI 450-6 L1 | 3440 | 250 |  | 0.24 | 1.06 | 65 | -20…+60 | 1195.4619 | 75314.101
VSVI 450-4 L3 | 5050 | 537 | 400/3 | 0.65 | 1.32 | 76 | -20…+60 | 1104.7924 | 69601.9195
VSVI 450-6 L3 | 3530 | 262 |  | 0.27 | 0.61 | 64 | -20…+60 | 1180.3664 | 74363.0839
VSVI 500-4 L3 | 7360 | 750 |  | 1.19 | 2.21 | 84 | -20…+55 | 1649.6569 | 103928.3838
VSVI 500-6 L3 | 4810 | 320 |  | 0.39 | 0.79 | 67 | -20…+60 | 1574.0828 | 99167.219
VSVI 560-4 L3 | 10330 | 850 |  | 1.8 | 3.38 | 79 | -20…+50 | 2043.4374 | 128736.5572
VSVI 560-6 L3 | 7215 | 380 |  | 0.62 | 1.07 | 65 | -20…+40 | 1998.1185 | 125881.4652
VSVI 630-4 L3 | 15900 | 1100 |  | 4.1 | 7.03 | 88 | -20…+50 | 3177.4459 | 200179.089
VSVI 630-6 L3 | 10880 | 515 |  | 1.23 | 2.6 | 74 | -20…+60 | 2678.9074 | 168771.1649
VSVI 630-8 L3 | 6700 | 240 |  | 0.38 | 0.88 | 65 | -20…+60 | 2376.8035 | 149738.6217
VSVI 710-6 L3 | 15300 | 585 |  | 2 | 3.9 | 85 | -20…+40 | 3555.0916 | 223970.7714
VSVI 710-8 L3 | 11215 | 340 |  | 0.99 | 1.93 | 77 | -20…+40 | 3404.0398 | 214454.5064
Крышные вентиляторы с вертикальным выбросом воздуха и ЕС-двигателем VSV EKO
| Крышные вентиляторы с вертикальным выбросом воздуха VSV EKO оснащены EC-двигателями с внешним ротором и предназначены для удаления воздуха из помещений различного назначения. Крыльчатка закрыта защитной решёткой. | [5 empty] | - ЕС-двигатель с внешним ротором
- Рабочее колесо с назад загнутыми лопатками
- Герметичная конструкция корпуса из оцинкованной стали
- Энергосбережение до 30% в сравнении с моделями с АС-двигателями
- Встроенные термоконтакты для подключения внешней термозащиты
Модель | Расход воздуха макс., м³/ч | Макс. давление, Па | Напряжение питания, В (50 Гц) | Потребляемая мощность, кВт | Номинальный ток, А | Уровень звукового давления*, дБ(А) | Температура перемещаемого воздуха, °С | Розничная цена | РИЦ
VSV 311-4L1 EKO | 2185 | 580 | 230/1 | 0.323 | 1.51 | 78 | -20…+60 | 1313.02 | 82720.2604
VSV 355-4L1 EKO | 2835 | 600 |  | 0.35 | 1.61 | 78 | -20…+60 | 1444.3089 | 90991.4584
VSV 400-4L1 EKO | 4940 | 670 |  | 0.772 | 3.5 | 82 | -20…+60 | 2037.1944 | 128343.2503
VSV 450-4L3 EKO | 6760 | 940 | 400/3 | 1.418 | 2.22 | 87 | -20…+60 | 2292.6927 | 144439.6401
VSV 500-4L3 EKO | 7670 | 725 |  | 1.28 | 2.02 | 83 | -20…+60 | 2484.5873 | 156529.0015
VSV 560-4L3 EKO | 10220 | 690 |  | 1.595 | 2.51 | 81 | -20…+40 | 3388.5906 | 213481.2054
VSV 630-4L3 EKO | 14500 | 860 |  | 2.87 | 4.42 | 85 | -20…+60 | 4443.9968 | 279971.8003
Крышные вентиляторы с вертикальным выбросом воздуха в звукоизолированном корпусе и ЕС-двигателем VSVI EKO
| Крышные вентиляторы с вертикальным выбросом воздуха VSVI EKO имеют ЕС-двигатели и специальную конструкцию корпуса с изоляцией 50-мм минеральной ватой, для проектов с высокими требованиями к уровню шума. Крыльчатка закрыта защитной решёткой. | [5 empty] | - ЕС-двигатель с внешним ротором
- Рабочее колесо с назад загнутыми лопатками
- Корпус с тепло- и звукоизоляцией 50-мм минеральной ватой
- Энергосбережение до 30% в сравнении с моделями с АС-двигателями
- Встроенные термоконтакты для подключения внешней термозащиты
Модель | Расход воздуха макс., м³/ч | Макс. давление, Па | Напряжение питания, В (50 Гц) | Потребляемая мощность, кВт | Номинальный ток, А | Уровень звукового давления*, дБ(А) | Температура перемещаемого воздуха, °С | Розничная цена | РИЦ
VSVI 311 L1 EKO | 2185 | 580 | 230/1 | 0.323 | 1.51 | 77 | -20…+60 | 1353.439 | 85266.6593
VSVI 355 L1 EKO | 2835 | 600 |  | 0.35 | 1.61 | 77 | -20…+60 | 1494.7958 | 94172.1371
VSVI 400 L1 EKO | 4940 | 670 |  | 0.772 | 3.5 | 81 | -20…+60 | 2196.7519 | 138395.3709
VSVI 450 L3 EKO | 6760 | 940 | 400/3 | 1.418 | 2.22 | 86 | -20…+60 | 2555.3157 | 160984.888
VSVI 500 L3 EKO | 7670 | 725 |  | 1.28 | 2.02 | 82 | -20…+60 | 2727.0234 | 171802.4743
VSVI 560 L3 EKO | 10220 | 690 |  | 1.595 | 2.51 | 80 | -20…+40 | 3615.7827 | 227794.3102
VSVI 630 L3 EKO | 14500 | 860 |  | 2.87 | 4.42 | 84 | -20…+60 | 4772.2452 | 300651.4473
Крышные вентиляторы с горизонтальным выбросом воздуха VSA 3.0
| Крышные вентиляторы VSA 3.0 с горизонтальным выбросом воздуха предназначены для установки на плоских, односкатных, двухскатных, арочных и шедовых крышах. | [5 empty] | - АС-двигатель с внешним ротором
- Рабочее колесо с назад загнутыми лопатками
- Корпус из стали с порошковой окраской
- Встроенные термоконтакты для подключения внешней термозащиты
- Низкое энергопотребление
Модель | Расход воздуха макс., м³/ч | Макс. давление, Па | Напряжение питания, В (50 Гц) | Потребляемая мощность, кВт | Номинальный ток, А | Уровень звукового давления*, дБ(А) | Температура перемещаемого воздуха, °С | Розничная цена | РИЦ
● VSA 190 L 3.0 | 360 | 340 | 230/1 | 0.049 | 0.2 | 59 | -40…+55 | 160.9157 | 10137.6889
● VSA 190 S 3.0 | 456 | 360 |  | 0.074 | 0.31 | 61 | -40…+55 | 144.9759 | 9133.4796
● VSA 220 S 3.0 | 636 | 405 |  | 0.067 | 0.28 | 60 | -40…+75 | 175.0527 | 11028.3179
VSA 220 M 3.0 | 795 | 505 |  | 0.106 | 0.45 | 65 | -40…+75 | 187.1167 | 11788.35
● VSA 225 L 3.0 | 950 | 665 |  | 0.133 | 0.6 | 66 | -40…+85 | 219.2666 | 13813.7945
● VSA 250 L 3.0 | 1170 | 710 |  | 0.221 | 0.94 | 67 | -40…+70 | 247.5406 | 15595.0554
Крышные вентиляторы с горизонтальным выбросом воздуха и ЕС-двигателем VSA ЕКО
| Крышные вентиляторы с горизонтальным выбросом воздуха VSA EKO оснащены EC-двигателями с внешним ротором и предназначены для установки на плоских, односкатных, двухскатных, арочных и шедовых крышах. Изменение скорости - внешним сигналом 0-10V. | [5 empty] | - ЕС-двигатель с внешним ротором
- Рабочее колесо с назад загнутыми лопатками
- Корпус из стали с порошковой окраской
- Встроенные термоконтакты для подключения внешней термозащиты
- Энергосбережение до 30% в сравнении с моделями с АС-двигателями
Модель | Расход воздуха макс., м³/ч | Макс. давление, Па | Напряжение питания, В (50 Гц) | Потребляемая мощность, кВт | Номинальный ток, А | Уровень звукового давления*, дБ(А) | Температура перемещаемого воздуха, °С | Розничная цена | РИЦ
VSA 190 EKO | 550 | 600 | 230/1 | 0.084 | 0.66 | 63 | -25…+60 | 445.4344 | 28062.3665
VSA 220 EKO | 700 | 590 |  | 0.097 | 0.77 | 65 | -25…+60 | 599.9257 | 37795.3189
VSA 225 EKO | 1040 | 765 |  | 0.17 | 1.29 | 69 | -25…+60 | 737.2926 | 46449.4357
VSA 250 EKO | 1350 | 925 |  | 0.36 | 2.4 | 71 | -25…+55 | 999.8942 | 62993.3333
● Модели, поддерживаемые на складе в Москве
*к окружению на расстоянии 1 м
ПРАЙС-ЛИСТ 2020 - ВЕНТИЛЯЦИОННОЕ ОБОРУДОВАНИЕ

## АКСЕС. ДЛЯ ВЕНТ-РОВ SALDA
назад в оглавление
Дополнительная скидка
0%
Крышные короба для монтажа на плоской кровле KS-K |  |  |  |  | SALDA
Крышные короба KS-K изготовлены из оцинкованной стали. Для монтажа крышных вентиляторов VSV на плоской кровле. Толщина изоляции 35 мм.
Модель | Применение | Розничная цена | РИЦ
KS-K 250 | VSV 250-2L1, VSV 250-2SL-1 | 165 | 10395
KS-K 311 | VSV/VSVI 311, VSV 311 EKO | 170.5 | 10741.5
KS-K 355-400 | VSV 355-400, VSV/VSVI 355-400 EKO | 209 | 13167
KS-K 450-500 | VSV/VSVI 450-500, VSV/VSVI 455-500 EKO | 223.3 | 14067.9
KS -K 560-630 | VSV/VSVI 560-630, VSV/VSVI 560-630 EKO | 281.6 | 17740.8
KS-K 710 | VSV/VSVI 710 | 286 | 18018
Крышные короба c шумоглушителем для монтажа на плоской кровле KSP-K |  |  |  |  | SALDA
Крышные короба KSP-K изготовлены из оцинкованной стали. Для монтажа крышных вентиляторов VSV на плоской кровле. Шумоподавляющий материал обладает стойкостью к износу, если скорость воздуха не достигает 20 м/с.
Модель | Применение | Розничная цена | РИЦ
KSP-K 250 | VSV 250-2L1, VSV 250-2SL-1 | 304.7 | 19196.1
KSP-K 311 | VSV/VSVI 311, VSV 311 EKO | 322.3 | 20304.9
KSP-K 355-400 | VSV 355-400, VSV/VSVI 355-400 EKO | 456.5 | 28759.5
KSP-K 450-500 | VSV/VSVI 450-500, VSV/VSVI 455-500 EKO | 515.9 | 32501.7
KSP-K 560-630 | VSV/VSVI 560-630, VSV/VSVI 560-630 EKO | 705.1 | 44421.3
KSP-K 710 | VSV/VSVI 710 | 814 | 51282
Крышные короба для монтажа на плоской кровле KSV |  |  |  |  | SALDA
Крышные короба KSV изготовлены из оцинкованной стали. Для монтажа крышных вентиляторов VSA на плоской и наклонной кровле. Толщина изоляции 50 мм. Oкрашенный RAL 9005.
Модель | Применение | Розничная цена | РИЦ
KSV 300-600 | VSA 190L, VSA 190S, VSA 190 EKO | 138.6 | 8731.8
KSV 300-800 |  | 158.4 | 9979.2
KSV 300-900 |  | 168.3 | 10602.9
KSV 400-600 | VSA 220S, VSA 220M, VSA 225L, VSA 250L, VSA 220 EKO, VSA 225 EKO, VSA 250 EKO | 166.1 | 10464.3
KSV 400-800 |  | 191.4 | 12058.2
KSV 400-900 |  | 204.6 | 12889.8
KSV 400-1000 |  | 210.1 | 13236.3
Гибкие соединения LSV |  |  |  |  | SALDA
Гибкие соединения LSV предназначены для снижения вибрации вентилятора VSV и VSA . LSV изготовлены из неопреоновой ткани, соединительные фланцы выполнены из оцинкованной стали.
Модель | Применение | Розничная цена | РИЦ
LSV 190 | VSA 190S, VSA 190L, VSA 190 EKO | 29.7 | 1871.1
LSV 250 | VSA 220M, VSA 220S, VSA 225L, VSA 250L, VSA 220, 225, 250 EKO | 36.3 | 2286.9
LSV 311 | VSV/VSVI 311, VSV/VSVI 311 EKO | 44 | 2772
LSV 355-500 | VSV/VSVI 355, 400, 450, 500, VSV/VSVI 355, 400, 450, 500 EKO | 50.6 | 3187.8
LSV 560-630 | VSV/VSVI 560, 630 VSV/VSVI 560, 630 EKO | 55 | 3465
LSV 710 | VSV/VSVI 710 | 78.1 | 4920.3
Обратные клапаны ATS |  |  |  |  | SALDA
Обратные клапаны ATS предназначены для обеспечения движения воздушного потока в одном направлении. Корпус изготовлен из оцинкованной жести, лопатки алюминиевые. Заслонки устанавливаются только в вертикальные вытяжные воздуховоды с вентиляторами VSV и VSA.
Модель | Применение | Розничная цена | РИЦ
ATS 190 | VSA 190S, VSA 190L, VSA 190 EKO | 37.4 | 2356.2
ATS 250 | VSA 220M, VSA 220S, VSA 225L, VSA 250L, VSA 220, 225, 250 EKO | 41.8 | 2633.4
ATS 311 | VSV/VSVI 311, VSV/VSVI 311 EKO | 46.2 | 2910.6
ATS 355-500 | VSV/VSVI 355, 400, 450, 500, VSV/VSVI 355, 400, 450, 500 EKO | 90.2 | 5682.6
ATS 560-630 | VSV/VSVI 560, 630 VSV/VSVI 560, 630 EKO | 145.2 | 9147.6
ATS 710 | VSV/VSVI 710 | 166.1 | 10464.3
Фланцы FSV |  |  |  |  | SALDA
Фланцы FSV с резиновым уплотнителем для подсоединения крышных вентиляторов VSV, VSVI и VSA к воздуховодам. Изготовлены из оцинкованной стали.
Модель | Применение | Розничная цена | РИЦ
FSV 190 | VSA 190SS, VSA 190L, VSA 190 EKO | 14.3 | 900.9
FSV 250 | VSA 220M, VSA 220S, VSA 225L, VSA 250L, VSA 220, 225, 250 EKO | 17.6 | 1108.8
FSV 311 | VSV/VSVI 311, VSV/VSVI 311 EKO | 18.7 | 1178.1
FSV 355-500 | VSV/VSVI 355, 400, 450, 500, VSV/VSVI 355, 400, 450, 500 EKO | 22 | 1386
FSV 560-630 | VSV/VSVI 560, 630 VSV/VSVI 560, 630 EKO | 26.4 | 1663.2
FSV 710 | VSV/VSVI 710 | 30.8 | 1940.4
Кронштейны для установки на кровлю SSA |  |  |  |  | SALDA
Кронштейны SSA изготовлен из оцинкованной жести. Предназначены для крепления короба KSV к покрытию плоской кровле. Oкрашены в RAL 9005.
Модель | Применение | Розничная цена | РИЦ
SSA 300 | Совместно с коробами серии KSV | 25.3 | 1593.9
SSA 400 |  | 31.9 | 2009.7
Кронштейны для установки на кровлю с уклоном ската 45° SSA |  |  |  |  | SALDA
Кронштейны SSA 45° изготовлена из оцинкованной жести. Предназначены предназначена для крепления короба KSV к покрытию крыши с уклоном ската 45°. Oкрашены в RAL 9005.
Модель | Применение | Розничная цена | РИЦ
SSA 300 (45°) | Совместно с коробами серии KSV | 35.75 | 2252.25
SSA 400 (45°) |  | 46.75 | 2945.25
Гибкие вставки LJ-PG |  |  |  |  | SALDA
Гибкие вставки LJ-PG предназначены для соединения различных элементов вентиляционных систем и предотвращают распространение вибрации на всю вентиляционную систему.
Модель | Применение | Розничная цена | РИЦ
LJ-PG 40-20 |  | 24.4 | 1537.2
LJ-PG 50-25 |  | 27 | 1701
LJ-PG 50-30 |  | 27.8 | 1751.4
LJ-PG 60-30 |  | 29.6 | 1864.8
LJ-PG 60-35 |  | 30.3 | 1908.9
LJ-PG 70-40 |  | 32.9 | 2072.7
LJ-PG 80-50 |  | 41.8 | 2633.4
LJ-PG 100-50 |  | 43.2 | 2721.6
LJ-PG 42-42 |  | 30.8 | 1940.4
LJ-PG 59-59 |  | 42.9 | 2702.7
LJ-PG 72-72 |  | 66 | 4158
LJ-PG 80-80 |  | 69 | 4347
LJ-PG 92-92 |  | 72.6 | 4573.8
● Модели, поддерживаемые на складе в Москве
ПРАЙС-ЛИСТ 2020 - ВЕНТИЛЯЦИОННОЕ ОБОРУДОВАНИЕ

## НАГРЕВАТЕЛИ и ОХЛАДИТЕЛИ
назад в оглавление
Дополнительная скидка
0%
ZILON Электрические нагреватели для круглых каналов ZEA | [10 empty] | ZILON
| Электрические канальные нагреватели для круглого канала ZEA предназначены для подогрева чистого воздуха в вентиляционных системах. Корпус изготовлен из оцинкованной стали, поверхность которой устойчива к высоким температурам. Трубки ТЭНов изготовлены из нержавеющей стали AISI 304. | [5 empty] | - Корпус из оцинкованной стали
- ТЭНы из нержавеющей стали AISI 304
- Двухступенчатая защита от перегрева
- Установка в горизонтальном и вертикальном положении
- Максимальная температура подогреваемого воздуха 50°C
Модель | Потребляемая мощность, кВт | Номинальный ток, А | Напряжение питания, В (50 Гц) | Минимальный расход воздуха, м³/ч | Номинальный расход воздуха, м³/ч | Повышение Т при номинальном расходе, °С |  | Розничная цена | РИЦ
ZEA 100-0,3 | 0.3 | 1.4 | 230/1 | 40 | 100 | 8.982 |  | 3489.75 | 3140.775
● ZEA 100-0,6 | 0.6 | 2.8 |  | 40 | 100 | 17.9641 |  | 3351.8833 | 3016.695
ZEA 125-1,2 | 1.2 | 5.5 |  | 70 | 155 | 23.1794 |  | 4256.6333 | 3830.97
● ZEA 125-1,8 | 1.8 | 8.2 |  | 70 | 155 | 34.7692 |  | 4980.4333 | 4482.39
ZEA 160-1,2 | 1.2 | 5.5 |  | 110 | 250 | 14.3713 |  | 5101.0667 | 4590.96
● ZEA 160-2,4 | 2.4 | 10.9 |  | 110 | 250 | 28.7425 |  | 4618.5333 | 4156.68
● ZEA 160-3/1 | 3 | 13.7 |  | 110 | 250 | 35.9281 |  | 4885.65 | 4397.085
● ZEA 160-5/2 | 5 | 13.2 | 400/2 | 110 | 250 | 59.8802 |  | 6195.3833 | 5575.845
ZEA 160-6/3 | 6 | 8.7 | 400/3 | 110 | 250 | 71.8563 |  | 7901.4833 | 7111.335
ZEA 200-2,4 | 2.4 | 10.9 | 230/1 | 170 | 400 | 17.9641 |  | 5506.05 | 4955.445
● ZEA 200-3/1 | 3 | 13.7 |  | 170 | 400 | 22.4551 |  | 5161.3833 | 4645.245
ZEA 200-5/2 | 5 | 13.2 | 400/2 | 170 | 400 | 37.4251 |  | 7013.9667 | 6312.57
● ZEA 200-6/2 | 6 | 15.8 |  | 170 | 400 | 44.9102 |  | 7418.95 | 6677.055
ZEA 200-6/3 | 6 | 8.7 | 400/3 | 170 | 400 | 44.9102 |  | 7418.95 | 6677.055
● ZEA 250-3/1 | 3 | 13.7 | 230/1 | 270 | 620 | 14.4872 |  | 6815.7833 | 6134.205
● ZEA 250-6/2 | 6 | 15.8 | 400/2 | 270 | 620 | 28.9743 |  | 7935.95 | 7142.355
ZEA 250-6/3 | 6 | 8.7 | 400/3 | 270 | 620 | 28.9743 |  | 8056.5833 | 7250.925
● ZEA 250-9/3 | 9 | 13 |  | 270 | 620 | 43.4615 |  | 8866.55 | 7979.895
● ZEA 250-12/3 | 12 | 17.3 |  | 270 | 620 | 57.9486 |  | 12218.4333 | 10996.59
ZEA 315-3/1 | 3 | 13.7 | 230/1 | 415 | 980 | 9.1653 |  | 7151.8333 | 6436.65
● ZEA 315-6/2 | 6 | 15.8 | 400/2 | 415 | 980 | 18.3307 |  | 8780.3833 | 7902.345
ZEA 315-6/3 | 6 | 8.7 | 400/3 | 415 | 980 | 18.3307 |  | 8780.3833 | 7902.345
● ZEA 315-9/3 | 9 | 13 |  | 415 | 980 | 27.496 |  | 9771.3 | 8794.17
● ZEA 315-12/3 | 12 | 17.3 |  | 415 | 980 | 36.6614 |  | 12580.3333 | 11322.3
ZEA 400-9/3 | 9 | 13 |  | 690 | 1600 | 16.8413 |  | 12666.5 | 11399.85
ZEA 400-12/3 | 12 | 17.3 |  | 690 | 1600 | 22.4551 |  | 13571.25 | 12214.125
ZILON Электрические нагреватели для прямоугольных каналов ZES
| Электрические канальные нагреватели для прямоугольного канала ZES предназначены для подогрева чистого воздуха в вентиляционных системах. Корпус изготовлен из оцинкованной стали, устойчивой к высоким температурам. Трубки ТЭНов изготовлены из нержавеющей стали AISI 304. | [5 empty] | - Корпус из оцинкованной стали
- ТЭНы из нержавеющей стали AISI 304
- Двухступенчатая защита от перегрева
- Установка в горизонтальном и вертикальном положении
- Максимальная температура подогреваемого воздуха 50°C
Модель | Потребляемая мощность, кВт | Номинальный ток, А | Напряжение питания, В (50 Гц) | Минимальный расход воздуха, м³/ч | Номинальный расход воздуха, м³/ч | Повышение Т при номинальном расходе, °С | Ступени нагрева, кВт | Розничная цена | РИЦ
● ZES 400х200-9 | 9 | 13.0058 | 400/3 | 432 | 1020 | 26.4178 | 9 | 16615.44 | 14953.896
● ZES 400х200-12 | 12 | 17.341 |  | 432 | 1020 | 35.2237 | 12 | 15456.42 | 13910.778
ZES 500х250-12 | 12 | 17.341 |  | 675 | 1590 | 22.5963 | 12 | 14835.7067 | 13352.136
● ZES 500х250-15 | 15 | 21.6763 |  | 675 | 1590 | 28.2454 | 7,5+7,5 | 16309.6267 | 14678.664
● ZES 500х250-22,5 | 22.5 | 32.5145 |  | 675 | 1590 | 42.3681 | 15+7,5 | 19441.7067 | 17497.536
● ZES 500х300-12 | 12 | 17.341 |  | 810 | 1900 | 18.9095 | 12 | 15019.9467 | 13517.952
● ZES 500х300-15 | 15 | 21.6763 |  | 810 | 1900 | 23.6369 | 7,5+7,5 | 16082.46 | 14474.214
● ZES 500х300-22,5 | 22.5 | 32.5145 |  | 810 | 1900 | 35.4554 | 15+7,5 | 19813.32 | 17831.988
● ZES 600х300-15 | 15 | 21.6763 |  | 972 | 2300 | 19.5262 | 7,5+7,5 | 16877.7 | 15189.93
● ZES 600x300-22,5 | 22.5 | 32.5145 |  | 972 | 2300 | 29.2892 | 15+7,5 | 22655.88 | 20390.292
● ZES 600х300-30 | 30 | 43.3526 |  | 972 | 2300 | 39.0523 | 15+7,5+7,5 | 27537.3 | 24783.57
● ZES 600x350-15 | 15 | 21.6763 |  | 972 | 2680 | 16.7575 | 7,5+7,5 | 18036.72 | 16233.048
● ZES 600x350-22,5 | 22.5 | 32.5145 |  | 972 | 2680 | 25.1363 | 15+7,5 | 21945.24 | 19750.716
● ZES 600х350-30 | 30 | 43.3526 |  | 972 | 2680 | 33.5151 | 15+7,5+7,5 | 26649 | 23984.1
ZES 600х350-45 | 45 | 65.0289 |  | 972 | 2680 | 50.2726 | 15+15+7,5+7,5 | 35802.72 | 32222.448
ZES 700х400-22,5 | 22.5 | 32.5145 |  | 1512 | 3570 | 18.8698 | 15+7,5 | 24872.4 | 22385.16
● ZES 700х400-30 | 30 | 43.3526 |  | 1512 | 3570 | 25.1598 | 15+7,5+7,5 | 25760.7 | 23184.63
ZES 700х400-45 | 45 | 65.0289 |  | 1512 | 3570 | 37.7396 | 15+15+7,5+7,5 | 37308.6 | 33577.74
ZES 700х400-60 | 60 | 86.7052 |  | 1512 | 3570 | 50.3195 | 15+15+15+7,5+7,5 | 45303.3 | 40772.97
ZES 700х400-75 | 75 | 108.3815 |  | 1512 | 3570 | 62.8994 | 15+15+15+15+7,5+7,5 | 53475.66 | 48128.094
ZES 700х400-90 | 90 | 130.0578 |  | 1512 | 3570 | 75.4793 | 15+15+15+15+15+7,5+7,5 | 63602.28 | 57242.052
ZES 800х500-30 | 30 | 43.4 |  | 2160 | 5100 | 17.6118 | 15+7,5+7,5 | 29313.9 | 26382.51
ZES 800х500-45 | 45 | 65.0289 |  | 2160 | 5100 | 26.4178 | 15+15+7,5+7,5 | 38196.9 | 34377.21
ZES 800х500-60 | 60 | 86.7052 |  | 2160 | 5100 | 35.2237 | 15+15+15+7,5+7,5 | 46639.98 | 41975.982
ZES 800х500-75 | 75 | 108.3815 |  | 2160 | 5100 | 44.0296 | 15+15+15+15+7,5+7,5 | 55962.9 | 50366.61
ZES 800х500-90 | 90 | 130.0578 |  | 2160 | 5100 | 52.8355 | 15+15+15+15+15+7,5+7,5 | 69287.4 | 62358.66
ZES 1000х500-30 | 30 | 43.4 |  | 2700 | 6400 | 14.0344 | 15+7,5+7,5 | 39646.1029 | 35681.4926
ZES 1000х500-45 | 45 | 65.0289 |  | 2700 | 6400 | 21.0516 | 15+15+7,5+7,5 | 41750.1 | 37575.09
ZES 1000х500-60 | 60 | 86.7052 |  | 2700 | 6400 | 28.0689 | 15+15+15+7,5+7,5 | 50633.1 | 45569.79
ZES 1000х500-75 | 75 | 108.3815 |  | 2700 | 6400 | 35.0861 | 15+15+15+15+7,5+7,5 | 58627.8 | 52765.02
ZES 1000х500-90 | 90 | 130.1 |  | 2700 | 6400 | 42.1033 | 15+15+15+15+15+7,5+7,5 | 71064 | 63957.6
ZILON Водяные нагреватели для круглых и квадратных каналов ZWA
| Водяные канальные нагреватели ZWA предназначены для подогрева воздуха в вентиляционных системах жилых, производственных и общественных помещений. Корпус изготовлен из оцинкованной стали. Нагреватель может быть установлен в круглый канал с помощью адаптеров (опция). | [5 empty] | - Применение шага оребрения 2,1 мм существенно увеличивает мощность
- Медно-алюминиевый теплообменник
- Максимальная температура воды 150°С
- Максимально допустимое давление 16 бар
- Различные адаптеры-переходы для удобства монтажа
Модель | Номинальный расход воздуха, м³/ч | Температура теплоносителя вход/выход, °С | Температура входящего воздуха, °С | Температура воздуха после нагревателя, °С | Тепловая мощность, кВт | Расход воды, м³/ч | Гидравлическое сопротивление теплообменника, кПа | Розничная цена | РИЦ
● ZWA 150x150-2 | 250 | 90/70 | -30 | 17.3 | 4 | 0.14 | 3.51 | 5196.6333 | 4676.97
● Адаптер 150*150/125 | Адаптер-переход для подключения теплообменника ZWA 150x150-2 к каналу Ø125 мм | [6 empty] | 1500.3183 | 1350.2865
● Адаптер 150*150/160 | Адаптер-переход для подключения теплообменника ZWA 150x150-2 к каналу Ø160 мм | [6 empty] | 1500.3183 | 1350.2865
● ZWA 200x200-3 | 400 | 90/70 | -30 | 36.5 | 9 | 0.36 | 7.01 | 6688.57 | 6019.713
● Адаптер 200*200/125 | Адаптер-переход для подключения теплообменника ZWA 200x200-3 к каналу Ø125 мм | [6 empty] | 1801.6667 | 1621.5
● Адаптер 200*200/160 | Адаптер-переход для подключения теплообменника ZWA 200x200-3 к каналу Ø160 мм | [6 empty] | 1802.0583 | 1621.8525
● Адаптер 200*200/200 | Адаптер-переход для подключения теплообменника ZWA 200x200-3 к каналу Ø200 мм | [6 empty] | 1802.0583 | 1621.8525
● ZWA 300x300-2 | 1000 | 90/70 | -30 | 19.7 | 16.9 | 0.72 | 24.32 | 8364.9033 | 7528.413
● Адаптер 300*300/200 | Адаптер-переход для подключения теплообменника ZWA 300x300-2 к каналу Ø200 мм | [6 empty] | 1961.31 | 1765.179
● Адаптер 300*300/250 | Адаптер-переход для подключения теплообменника ZWA 300x300-2 к каналу Ø250 мм | [6 empty] | 2589.935 | 2330.9415
● Адаптер 300*300/315 | Адаптер-переход для подключения теплообменника ZWA 300x300-2 к каналу Ø315 мм | [6 empty] | 2095.4167 | 1885.875
● ZWA 400x400-2 | 1600 | 90/70 | -30 | 21.6 | 28 | 1.19 | 11.06 | 8800.75 | 7920.675
● Адаптер 400*400/315 | Адаптер-переход для подключения теплообменника ZWA 400x400-2 к каналу Ø315 мм | [6 empty] | 2128.3333 | 1915.5
● Адаптер 400*400/355 | Адаптер-переход для подключения теплообменника ZWA 400x400-2 к каналу Ø355 мм | [6 empty] | 2128.9433 | 1916.049
● Адаптер 400*400/400 | Адаптер-переход для подключения теплообменника ZWA 400x400-2 к каналу Ø400 мм | [6 empty] | 2690.515 | 2421.4635
ZILON Водяные нагреватели для прямоугольных каналов ZWS
| Водяные канальные нагреватели ZWS предназначены для подогрева воздуха в вентиляционных системах и воздушного отопления жилых, производственных и общественных помещений. | [5 empty] | - Применение шага оребрения 1,6 мм существенно увеличивает мощность
- Медно-алюминиевый теплообменник
- Максимальная температура воды 150°С
- Максимально допустимое давление 16 бар
- 2-х рядное и 3-х рядное исполнения
Модель | Номинальный расход воздуха, м³/ч | Температура теплоносителя вход/выход, °С | Температура входящего воздуха, °С | Температура воздуха после нагревателя, °С | Тепловая мощность, кВт | Расход воды, м³/ч | Гидравлическое сопротивление теплообменника, кПа | Розничная цена | РИЦ
● ZWS 300x150-2 | 500 | 90/70 | -30 | 21.3 | 8.7 | 0.36 | 0.56 | 6336.54 | 5702.886
● ZWS 300x150-3 | 500 |  |  | 40.4 | 11.9 | 0.5 | 1.32 | 6604.7533 | 5944.278
● ZWS 400x200-2 | 1000 |  |  | 23.1 | 18 | 0.76 | 2.84 | 6780.7683 | 6102.6915
● ZWS 400x200-3 | 1000 |  |  | 41.5 | 24.3 | 1.01 | 6.63 | 8012.8733 | 7211.586
● ZWS 500x250-2 | 1600 |  |  | 23.9 | 29.2 | 1.22 | 5.12 | 7660.8433 | 6894.759
● ZWS 500x250-3 | 1600 |  |  | 42 | 39.1 | 1.66 | 11.59 | 8800.75 | 7920.675
● ZWS 500x300-2 | 2000 |  |  | 23 | 35.9 | 1.51 | 5.43 | 7836.8583 | 7053.1725
● ZWS 500x300-3 | 2000 |  |  | 41.1 | 48.2 | 2.05 | 12.69 | 10560.9 | 9504.81
● ZWS 600x300-2 | 3050 |  |  | 18.8 | 50.5 | 2.16 | 10.92 | 9420.9933 | 8478.894
● ZWS 600x300-3 | 3050 |  |  | 36.3 | 68.5 | 2.92 | 26.2 | 11533.1733 | 10379.856
● ZWS 600x350-2 | 3550 |  |  | 20.5 | 58.9 | 2.52 | 11.18 | 10736.915 | 9663.2235
● ZWS 600x350-3 | 3550 |  |  | 36.4 | 79.8 | 3.42 | 26.61 | 14081.2 | 12673.08
● ZWS 700x400-2 | 4500 |  |  | 20.7 | 77.1 | 3.31 | 15.83 | 13905.185 | 12514.6665
● ZWS 700x400-3 | 4500 |  |  | 36.7 | 101.3 | 4.32 | 13.57 | 17601.5 | 15841.35
● ZWS 800x500-2 | 6500 |  |  | 20.7 | 111.8 | 4.79 | 22.77 | 17601.5 | 15841.35
● ZWS 800x500-3 | 6500 |  |  | 36.7 | 147.1 | 6.3 | 20.59 | 24642.1 | 22177.89
● ZWS 1000x500-2 | 8000 |  |  | 22 | 140 | 6 | 38.77 | 22001.875 | 19801.6875
● ZWS 1000x500-3 | 8000 |  |  | 38 | 184 | 7.88 | 34.39 | 29042.475 | 26138.2275
ZILON Водяные охладители для прямоугольных каналов ZWS-W
| Воздухоохладители ZWS-W, предназначены для охлаждения воздуха в канальных системах вентиляции и кондиционирования. | [5 empty] | - Применение шага оребрения 2,1 мм существенно увеличивает мощность
- Медно-алюминиевый теплообменник
- Стандартное исполнение - левое
- Встроенный каплеуловитель и теплоизолированный поддон
- 3-х рядное исполнения
Модель | Номинальный расход воздуха, м³/ч | Температура теплоносителя вход/выход, °С | Параметры входящего воздуха | Температура воздуха после нагревателя, °С | Тепловая мощность, кВт | Расход воды, м³/ч | Гидравлическое сопротивление теплообменника, кПа | Розничная цена | РИЦ
ZWS-W 400*200/3 | 775 | 7/12 | 30 °С / 40 % | 17.8 | 3.51 | 0.6 | 3.7 | 16877.7 | 15189.93
ZWS-W 500*250/3 | 1210 |  |  | 17.3 | 6.05 | 1.04 | 8.1 | 18654.3 | 16788.87
ZWS-W 500*300/3 | 1460 |  |  | 17.3 | 7.8 | 1.25 | 8.2 | 21319.2 | 19187.28
ZWS-W 600*300/3 | 1760 |  |  | 16.9 | 9.32 | 1.6 | 15.2 | 23984.1 | 21585.69
ZWS-W 600*350/3 | 2040 |  |  | 16.9 | 10.8 | 1.86 | 15.1 | 26649 | 23984.1
ZWS-W 700*400/3 | 2760 |  |  | 16.7 | 15.2 | 2.6 | 25.2 | 32867.1 | 29580.39
ZWS-W 800*500/3 | 3880 |  |  | 17.8 | 17.6 | 3.01 | 3.7 | 41310.18 | 37179.162
ZWS-W 1000*500/3 | 4850 |  |  | 17.3 | 24.2 | 4.15 | 8.2 | 48856.5 | 43970.85
ZILON Фреоновые охладители для прямоугольных каналов ZWS-R
| Воздухоохладители ZWS-R, предназначены для охлаждения воздуха в канальных системах вентиляции и кондиционирования. | [5 empty] | - Применение шага оребрения 2,1 мм существенно увеличивает мощность
- Медно-алюминиевый теплообменник
- Стандартное исполнение - левое
- Встроенный каплеуловитель и теплоизолированный поддон
- 3-х рядное исполнения
Модель | Номинальный расход воздуха, м³/ч | Температура испарения, °С | Параметры входящего воздуха | Температура воздуха после нагревателя, °С | Тепловая мощность, кВт | Допустимые типы фреонов | Аэродинамическое сопротивление теплообменника, Па | Розничная цена | РИЦ
● ZWS-R 400*200/3 | 775 | 5 | 30 °С / 40 % | 16.3 | 4.49 | R12 R22 R134a R407C R410A | 88 | 17437 | 15693.3
● ZWS-R 500*250/3 | 1210 |  |  | 16.2 | 7 |  | 91 | 20924.4 | 18831.96
● ZWS-R 500*300/3 | 1460 |  |  | 16.3 | 8.35 |  | 92 | 23539.95 | 21185.955
● ZWS-R 600*300/3 | 1760 |  |  | 16.2 | 10.3 |  | 94 | 26155.5 | 23539.95
● ZWS-R 600*350/3 | 2040 |  |  | 16.2 | 12 |  | 93 | 27899.2 | 25109.28
● ZWS-R 700*400/3 | 2760 |  |  | 16.2 | 16.2 |  | 97 | 34874 | 31386.6
● ZWS-R 800*500/3 | 3880 |  |  | 16.2 | 22.6 |  | 88 | 43592.5 | 39233.25
● ZWS-R 1000*500/3 | 4850 |  |  | 16.1 | 29.1 |  | 91 | 56670.25 | 51003.225
ZILON Пластинчатые рекуператоры ZRP
| Пластинчатые рекуператоры ZRP предназначены для утилизации тепла (холода) в системах вентиляции и кондиционирования воздуха общественных, жилых зданий. При данном типе рекуперации происходит полное разделение воздушных потоков. | [5 empty] | - Высокая эффективность, КПД до 70%
- Корпус из оцинкованной стали 0,7 мм с фланцевыми соединениями
- Теплообменная кассета из алюминиевых пластин толщиной 0,2 мм
- Съемный дренажный поддон из оцинкованной стали
- Патрубок G1/2" для отвода конденсата (монтируется на месте)
Модель | [7 empty] | Розничная цена | РИЦ
● ZRP 400x200 | [7 empty] | 27956.775 | 25161.0975
● ZRP 500x250 | [7 empty] | 35741.9333 | 32167.74
● ZRP 500x300 | [7 empty] | 41511.575 | 37360.4175
● ZRP 600x300 | [7 empty] | 53380.25 | 48042.225
● ZRP 600x350 | [7 empty] | 55189.75 | 49670.775
● ZRP 700x400 | [7 empty] | 68117.805 | 61306.0245
● ZRP 800x500 | [7 empty] | 88007.5 | 79206.75
● ZRP 1000x500 | [7 empty] | 105609 | 95048.1
SALDA Электрические нагреватели для круглых каналов EKA
| Электрические канальные нагреватели для круглого канала EKA предназначены для подогрева чистого воздуха в вентиляционных системах. Корпус изготовлен из оцинкованной стали, поверхность которой устойчива к высоким температурам. Трубки ТЭНов изготовлены из нержавеющей стали AISI 304. | [5 empty] | - Корпус из оцинкованной стали
- ТЭНы из нержавеющей стали AISI 304
- Двухступенчатая защита от перегрева
- Установка в горизонтальном и вертикальном положении
- Максимальная температура подогреваемого воздуха 50°C
Модель | Потребляемая мощность, кВт | Номинальный ток, А | Напряжение питания, В (50 Гц) | Минимальный расход воздуха, м³/ч | Номинальный расход воздуха, м³/ч | Повышение Т при номинальном расходе, °С |  | Розничная цена | РИЦ
EKA 100-0,3-1f | 0.3 | 1.3636 | 230/1 | 40 | 100 | 8.982 |  | 67.9266 | 4279.3787
EKA 100-0,6-1f | 0.6 | 2.7273 |  | 40 | 100 | 17.9641 |  | 80.4544 | 5068.6247
EKA 125-1,2-1f | 1.2 | 5.4545 |  | 70 | 155 | 23.1794 |  | 113.1901 | 7130.9759
EKA 125-1,8-1f | 1.8 | 8.1818 |  | 70 | 155 | 34.7692 |  | 141.1099 | 8889.9235
EKA 160-1,2-1f | 1.2 | 5.4545 |  | 110 | 250 | 14.3713 |  | 77.2437 | 4866.3556
EKA 160-2,4-1f | 2.4 | 10.9091 |  | 110 | 250 | 28.7425 |  | 99.8755 | 6292.1542
EKA 160-3,0-1f | 3 | 13.6364 |  | 110 | 250 | 35.9281 |  | 110.7979 | 6980.2656
EKA 160-3,0-2f | 3 | 7.8947 | 400/2 | 110 | 250 | 35.9281 |  | 111.8681 | 7047.6886
EKA 160-5,0-2f | 5 | 13.1579 |  | 110 | 250 | 59.8802 |  | 159.5867 | 10053.9621
EKA 200-2,4-1f | 2.4 | 10.9091 | 230/1 | 170 | 400 | 17.9641 |  | 107.8705 | 6795.8438
EKA 200-3,0-1f | 3 | 13.6364 |  | 170 | 400 | 22.4551 |  | 122.6646 | 7727.8679
EKA 200-5,0-2f | 5 | 13.1579 | 400/2 | 170 | 400 | 37.4251 |  | 162.2307 | 10220.5366
EKA 200-6,0-2f | 6 | 15.7895 |  | 170 | 400 | 44.9102 |  | 173.1217 | 10906.665
EKA 200-6,0-3f | 6 | 9.1269 | 400/3 | 170 | 400 | 44.9102 |  | 182.0296 | 11467.8625
EKA 250-3,0-1f | 3 | 13.6364 | 230/1 | 270 | 620 | 14.4872 |  | 127.9212 | 8059.0339
EKA 250-6,0-2f | 6 | 15.7895 | 400/2 | 270 | 620 | 28.9743 |  | 177.1192 | 11158.5098
EKA 250-6,0-3f | 6 | 9.1269 | 400/3 | 270 | 620 | 28.9743 |  | 185.9641 | 11715.7412
EKA 250-9,0-3f | 9 | 13.6903 |  | 270 | 620 | 43.4615 |  | 207.085 | 13046.3544
EKA 315-3,0-1f | 3 | 13.6364 | 230/1 | 415 | 980 | 9.1653 |  | 142.4634 | 8975.1938
EKA 315-6,0-2f | 6 | 15.7895 | 400/2 | 415 | 980 | 18.3307 |  | 191.7873 | 12082.6018
EKA 315-6,0-3f | 6 | 9.1269 | 400/3 | 415 | 980 | 18.3307 |  | 200.4749 | 12629.9181
EKA 315-9,0-3f | 9 | 13.6903 |  | 415 | 980 | 27.496 |  | 221.5957 | 13960.5312
EKA 315-12,0-3f | 12 | 18.2537 |  | 415 | 980 | 36.6614 |  | 290.1834 | 18281.5536
SALDA Электрические нагреватели для круглых каналов EKA NV
| Электрические канальные нагреватели для круглого канала EKA NV предназначены для подогрева чистого воздуха в вентиляционных системах. Корпус изготовлен из оцинкованной стали, поверхность устойчива к высоким температурам. Трубки ТЭНов изготовлены из нержавеющей стали AISI 304. | [5 empty] | - Корпус из оцинкованной стали
- ТЭНы из нержавеющей стали AISI 304
- Двухступенчатая защита от перегрева
- Установка в горизонтальном и вертикальном положении
- Встроенный регулятор мощности и задатчик температуры
Модель | Потребляемая мощность, кВт | Номинальный ток, А | Напряжение питания, В (50 Гц) | Минимальный расход воздуха, м³/ч | Номинальный расход воздуха, м³/ч | Повышение Т при номинальном расходе, °С |  | Розничная цена | РИЦ
EKA NV 100-0,3-1f | 0.3 | 1.3636 | 230/1 | 40 | 100 | 8.982 |  | 178.4727 | 11243.7801
EKA NV 100-0,6-1f | 0.6 | 2.7273 |  | 40 | 100 | 17.9641 |  | 192.5742 | 12132.1775
EKA NV 125-1,2-1f | 1.2 | 5.4545 |  | 70 | 155 | 23.1794 |  | 221.5957 | 13960.5312
EKA NV 160-1,2-1f | 1.2 | 5.4545 |  | 110 | 250 | 14.3713 |  | 205.102 | 12921.4235
EKA NV 160-2,4-1f | 2.4 | 10.9091 |  | 110 | 250 | 28.7425 |  | 234.3753 | 14765.6414
EKA NV 160-3,0-2f | 3 | 13.6364 |  | 110 | 250 | 35.9281 |  | 240.0411 | 15122.5868
EKA NV 160-5,0-2f | 3 | 7.8947 | 400/2 | 110 | 250 | 35.9281 |  | 296.9823 | 18709.888
EKA NV 160-6,0-2f | 5 | 13.1579 |  | 110 | 250 | 59.8802 |  | 240.0411 | 15122.5868
EKA NV 200-2,4-1f | 2.4 | 10.9091 | 230/1 | 170 | 400 | 17.9641 |  | 237.0508 | 14934.1989
EKA NV 200-3,0-1f | 3 | 13.6364 |  | 170 | 400 | 22.4551 |  | 250.5857 | 15786.9018
EKA NV 200-5,0-2f | 5 | 13.1579 | 400/2 | 170 | 400 | 37.4251 |  | 296.762 | 18696.0068
EKA NV 200-6.0-2f | 6 | 15.7895 |  | 170 | 400 | 44.9102 |  | 326.2871 | 20556.089
EKA NV 200-6,0-3f | 6 | 9.1269 | 400/3 | 170 | 400 | 44.9102 |  | 356.0955 | 22434.0184
EKA NV 250-3,0-1f | 3 | 13.6364 | 230/1 | 270 | 620 | 14.4872 |  | 254.5518 | 16036.7636
EKA NV 250-6,0-2f | 6 | 15.7895 | 400/2 | 270 | 620 | 28.9743 |  | 330.2847 | 20807.9338
EKA NV 250-6,0-3f | 6 | 9.1269 | 400/3 | 270 | 620 | 28.9743 |  | 360.0616 | 22683.8802
EKA NV 315-3,0-1f | 3 | 13.6364 | 230/1 | 415 | 980 | 9.1653 |  | 269.0625 | 16950.9404
EKA NV 315-6,0-2f | 6 | 15.7895 | 400/2 | 415 | 980 | 18.3307 |  | 344.9213 | 21730.0427
EKA NV 315-6,0-3f | 6 | 9.1269 | 400/3 | 415 | 980 | 18.3307 |  | 374.5723 | 23598.057
EKA NV 315-9,0-3f | 9 | 13.6903 |  | 415 | 980 | 27.496 |  | 398.3057 | 25093.2616
EKA NV 315-12-3f | 12 | 18.2537 |  | 415 | 980 | 36.6614 |  | 482.7262 | 30411.7481
EKA NV 400-9,0-3f | 9 | 13.6903 |  | 690 | 1600 | 16.8413 |  | 404.9158 | 25509.6979
EKA NV 400-12-3f | 12 | 18.2537 |  | 690 | 1600 | 22.4551 |  | 491.9488 | 30992.7759
SALDA Электрические нагреватели для круглых каналов EKA NIS
| Электрические канальные нагреватели для круглого канала EKA NIS предназначены для подогрева чистого воздуха в вентиляционных системах. Корпус изготовлен из оцинкованной стали, поверхность устойчива к высоким температурам. Трубки ТЭНов изготовлены из нержавеющей стали AISI 304. | [5 empty] | - Корпус из оцинкованной стали
- ТЭНы из нержавеющей стали AISI 304
- Двухступенчатая защита от перегрева
- Установка в горизонтальном и вертикальном положении
- Встроенный регулятор мощности, управлением внешним сигналом 0-10В
Модель | Потребляемая мощность, кВт | Номинальный ток, А | Напряжение питания, В (50 Гц) | Минимальный расход воздуха, м³/ч | Номинальный расход воздуха, м³/ч | Повышение Т при номинальном расходе, °С |  | Розничная цена | РИЦ
EKA NIS 100-0,3-1f | 0.3 | 1.3636 | 230/1 | 40 | 100 | 8.982 |  | 189.8358 | 11959.6539
EKA NIS 100-0,6-1f | 0.6 | 2.7273 |  | 40 | 100 | 17.9641 |  | 205.1964 | 12927.3726
EKA NIS 125-1,2-1f | 1.2 | 5.4545 |  | 70 | 155 | 23.1794 |  | 240.104 | 15126.5528
EKA NIS 125-1,8-1f | 1.8 | 8.1818 |  | 70 | 155 | 34.7692 |  | 265.4427 | 16722.892
EKA NIS 160-1,2-1f | 1.2 | 5.4545 |  | 110 | 250 | 14.3713 |  | 206.5814 | 13014.6259
EKA NIS 160-2,4-1f | 2.4 | 10.9091 |  | 110 | 250 | 28.7425 |  | 243.3146 | 15328.8219
EKA NIS 160-3,0-2f | 3 | 13.6364 |  | 110 | 250 | 35.9281 |  | 268.0238 | 16885.5004
EKA NIS 160-5,0-2f | 3 | 7.8947 | 400/2 | 110 | 250 | 35.9281 |  | 314.0742 | 19786.6733
EKA NIS 160-6,0-2f | 5 | 13.1579 |  | 110 | 250 | 59.8802 |  | 336.4226 | 21194.6246
EKA NIS 160-6,0-3f | 6 | 9.1269 | 400/3 | 110 | 250 | 71.8563 |  | 375.5166 | 23657.5479
EKA NIS 200-2,4-1f | 2.4 | 10.9091 | 230/1 | 170 | 400 | 17.9641 |  | 248.4768 | 15654.0388
EKA NIS 200-3,0-1f | 3 | 13.6364 |  | 170 | 400 | 22.4551 |  | 269.4088 | 16972.7538
EKA NIS 200-5,0-2f | 5 | 13.1579 | 400/2 | 170 | 400 | 37.4251 |  | 322.447 | 20314.1593
EKA NIS 200-6,0-2f | 6 | 15.7895 |  | 170 | 400 | 44.9102 |  | 343.379 | 21632.8743
EKA NIS 200-6,0-3f | 6 | 9.1269 | 400/3 | 170 | 400 | 44.9102 |  | 388.0758 | 24448.7769
EKA NIS 250-3,0-1f | 3 | 13.6364 | 230/1 | 270 | 620 | 14.4872 |  | 277.7816 | 17500.2398
EKA NIS 250-6,0-2f | 6 | 15.7895 | 400/2 | 270 | 620 | 28.9743 |  | 328.0498 | 20667.1387
EKA NIS 250-6,0-3f | 6 | 9.1269 | 400/3 | 270 | 620 | 28.9743 |  | 385.2744 | 24272.2872
EKA NIS 250-9,0-3f | 9 | 13.6903 |  | 270 | 620 | 43.4615 |  | 404.8214 | 25503.7488
EKA NIS 250-12,0-3f | 12 | 18.2537 |  | 270 | 620 | 57.9486 |  | 498.3386 | 31395.331
EKA NIS 315-3,0-1f | 3 | 13.6364 | 230/1 | 415 | 980 | 9.1653 |  | 283.353 | 17851.2361
EKA NIS 315-6,0-2f | 6 | 15.7895 | 400/2 | 415 | 980 | 18.3307 |  | 361.541 | 22777.0826
EKA NIS 315-6,0-3f | 6 | 9.1269 | 400/3 | 415 | 980 | 18.3307 |  | 396.4171 | 24974.2798
EKA NIS 315-9,0-3f | 9 | 13.6903 |  | 415 | 980 | 27.496 |  | 415.9956 | 26207.7245
EKA NIS 315-12,0-3f | 12 | 18.2537 |  | 415 | 980 | 36.6614 |  | 498.3386 | 31395.331
EKA NIS 400-9,0-3f | 9 | 13.6903 |  | 690 | 1600 | 16.8413 |  | 429.9083 | 27084.2237
EKA NIS 400-12,0-3f | 12 | 18.2537 |  | 690 | 1600 | 22.4551 |  | 527.6434 | 33241.5319
SALDA Электрические нагреватели для круглых каналов EKA NV PH
| Электрические канальные нагреватели для круглого канала EKA NV PH используются как преднагреватели для вентиляционных установок. Корпус изготовлен из оцинкованной стали, поверхность устойчива к высоким температурам. Трубки ТЭНов изготовлены из нержавеющей стали AISI 304. | [5 empty] | - Корпус из оцинкованной стали
- ТЭНы из нержавеющей стали AISI 304
- Двухступенчатая защита от перегрева
- Встроенные датчики расхода и перепада давления
- Встроенный регулятор мощности и задатчик температуры
Модель | Потребляемая мощность, кВт | Номинальный ток, А | Напряжение питания, В (50 Гц) | Минимальный расход воздуха, м³/ч | Номинальный расход воздуха, м³/ч | Повышение Т при номинальном расходе, °С |  | Розничная цена | РИЦ
EKA NV 125-0,3-1f PH | 0.3 | 1.3636 | 230/1 | 70 | 155 | 5.7949 |  | 322.3722 | 20309.4513
EKA NV 125-0,6-1f PH | 0.6 | 2.7273 |  | 70 | 155 | 11.5897 |  | 347.0584 | 21864.6795
EKA NV 125-0,9-1f PH | 0.9 | 4.0909 |  | 70 | 155 | 17.3846 |  | 363.0318 | 22871.0037
EKA NV 125-1,2-1f PH | 1.2 | 5.4545 |  | 70 | 155 | 23.1794 |  | 379.0052 | 23877.3279
EKA NV 160-0,3-1f PH | 0.3 | 1.3636 |  | 110 | 250 | 3.5928 |  | 328.1808 | 20675.3873
EKA NV 160-0,6-1f PH | 0.6 | 2.7273 |  | 110 | 250 | 7.1856 |  | 348.5105 | 21956.1635
EKA NV 160-0,9-1f PH | 0.9 | 4.0909 |  | 110 | 250 | 10.7784 |  | 370.2924 | 23328.4238
EKA NV 160-1,2-1f PH | 1.2 | 5.4545 |  | 110 | 250 | 14.3713 |  | 363.0318 | 22871.0037
EKA NV 160-3,0-1f PH | 3 | 13.6364 |  | 110 | 250 | 35.9281 |  | 441.4467 | 27811.1405
EKA NV 200-0,9-1f PH | 0.9 | 4.0909 |  | 170 | 400 | 6.7365 |  | 376.1009 | 23694.3598
EKA NV 200-1,5-1f PH | 1.5 | 6.8182 |  | 170 | 400 | 11.2275 |  | 400.7871 | 25249.5881
EKA NV 200-3,0-1f PH | 3 | 13.6364 |  | 170 | 400 | 22.4551 |  | 408.0477 | 25707.0082
EKA NV 250-0,6-1f PH | 0.6 | 2.7273 | 230/1 | 270 | 620 | 2.8974 |  | 348.5105 | 21956.1635
EKA NV 250-0,9-1f PH | 0.9 | 4.0909 |  | 270 | 620 | 4.3461 |  | 354.319 | 22322.0996
EKA NV 250-1,2-1f PH | 1.2 | 5.4545 |  | 270 | 620 | 5.7949 |  | 339.7978 | 21407.2595
EKA NV 250-2,0-1f PH | 2 | 9.0909 |  | 270 | 620 | 9.6581 |  | 371.7446 | 23419.9078
EKA NV 250-3,0-1f PH | 3 | 13.6364 |  | 270 | 620 | 14.4872 |  | 408.0477 | 25707.0082
EKA NV 250-5,0-2f PH | 5 | 13.1579 | 400/2 | 270 | 620 | 24.1453 |  | 482.1062 | 30372.6929
EKA NV 315-1,0-1f PH | 1 | 4.5455 | 230/1 | 415 | 980 | 3.0551 |  | 338.3456 | 21315.7754
EKA NV 315-1,2-1f PH | 1.2 | 5.4545 |  | 415 | 980 | 3.6661 |  | 339.7978 | 21407.2595
EKA NV 315-2,0-1f PH | 2 | 9.0909 |  | 415 | 980 | 6.1102 |  | 371.7446 | 23419.9078
EKA NV 315-3,0-1f PH | 3 | 13.6364 |  | 415 | 980 | 9.1653 |  | 408.0477 | 25707.0082
EKA NV 315-5,0-2f PH | 5 | 13.1579 | 400/2 | 415 | 980 | 15.2756 |  | 482.1062 | 30372.6929
EKA NV 315-6,0-1f PH | 6 | 27.2727 | 230/1 | 415 | 980 | 18.3307 |  | 543.3333 | 34230
EKA NV 315-6,0-3f PH | 6 | 9.1269 | 400/3 | 415 | 980 | 18.3307 |  | 553.2605 | 34855.4096
EKA NV 315-12,0-3f PH | 12 | 18.2537 |  | 415 | 980 | 36.6614 |  | 643.2924 | 40527.4185
EKA NV 400-1,0-1f PH | 1 | 4.5455 | 230/1 | 690 | 1600 | 1.8713 |  | 338.3456 | 21315.7754
EKA NV 400-1,2-1f PH | 1.2 | 5.4545 |  | 690 | 1600 | 2.2455 |  | 339.7978 | 21407.2595
EKA NV 400-2,0-1f PH | 2 | 9.0909 |  | 690 | 1600 | 3.7425 |  | 364.4839 | 22962.4877
EKA NV 400-5,0-2f PH | 5 | 13.1579 | 400/2 | 690 | 1600 | 9.3563 |  | 482.1062 | 30372.6929
EKA NV 400-6,0-3f PH | 6 | 9.1269 | 400/3 | 690 | 1600 | 11.2275 |  | 553.2605 | 34855.4096
EKA NV 400-9,0-3f PH | 9 | 13.6903 |  | 690 | 1600 | 16.8413 |  | 585.2073 | 36868.058
EKA NV 400-12,0-3f PH | 12 | 18.2537 |  | 690 | 1600 | 22.4551 |  | 670.8828 | 42265.6148
SALDA Электрические нагреватели для прямоугольных каналов EKS
| Электрические нагреватели для прямоугольного канала EKS предназначены для подогрева воздуха в вентиляционных системах. Корпус изготовлен из оцинкованной стали, поверхность которой устойчива к высоким температурам. Трубки ТЭНов изготовлены из нержавеющей стали AISI 304. | [5 empty] | - Корпус из оцинкованной стали
- ТЭНы из нержавеющей стали AISI 304
- Двухступенчатая защита от перегрева
- Установка в горизонтальном и вертикальном положении
- Максимальная температура подогреваемого воздуха 50°C
Модель | Потребляемая мощность, кВт | Номинальный ток, А | Напряжение питания, В (50 Гц) | Минимальный расход воздуха, м³/ч | Номинальный расход воздуха, м³/ч | Повышение Т при номинальном расходе, °С | Ступени нагрева, кВт | Розничная цена | РИЦ
EKS 40x20/9-3f | 9 | 13.6903 | 400/3 | 432 | 1020 | 26.4178 | 9 | 327.1055 | 20607.6478
EKS 40x20/12-3f | 12 | 18.2537 |  | 432 | 1020 | 35.2237 | 12 | 440.7992 | 27770.3521
EKS 40x20/15-3f | 15 | 22.8172 |  | 432 | 1020 | 44.0296 | 15 | 470.104 | 29616.553
EKS 50x25/12-3f | 12 | 18.2537 |  | 675 | 1590 | 22.5963 | 12 | 419.4266 | 26423.8747
EKS 50x25/15-3f | 15 | 22.8172 |  | 675 | 1590 | 28.2454 | 15 | 482.0966 | 30372.0875
EKS 50x25/24-3f | 24 | 36.5075 |  | 675 | 1590 | 45.1926 | 15+9 | 681.8476 | 42956.3959
EKS 50x30/12-3f | 12 | 18.2537 |  | 810 | 1900 | 18.9095 | 12 | 400.9498 | 25259.8361
EKS 50x30/18-3f | 18 | 27.3806 |  | 810 | 1900 | 28.3643 | 9+9 | 440.7992 | 27770.3521
EKS 50x30/24-3f | 24 | 36.5075 |  | 810 | 1900 | 37.8191 | 15+9 | 565.9819 | 35656.8624
EKS 60x30/18-3f | 18 | 27.3806 |  | 972 | 2300 | 23.4314 | 9+9 | 444.7968 | 28022.1969
EKS 60x30/24-3f | 24 | 36.5075 |  | 972 | 2300 | 31.2419 | 15+9 | 572.655 | 36077.2648
EKS 60x30/30-3f | 30 | 45.6343 |  | 972 | 2300 | 39.0523 | 15+15 | 680.5255 | 42873.1086
EKS 60x35/18-3f | 18 | 27.3806 |  | 972 | 2680 | 20.109 | 9+9 | 448.4481 | 28252.2284
EKS 60x35/24-3f | 24 | 36.5075 |  | 972 | 2680 | 26.812 | 15+9 | 571.0812 | 35978.1133
EKS 70x40/24-3f | 24 | 36.5075 |  | 1512 | 3570 | 20.1278 | 15+9 | 585.5919 | 36892.2901
EKS 70x40/30-3f | 30 | 45.6343 |  | 1512 | 3570 | 25.1598 | 15+15 | 699.1597 | 44047.0624
EKS 70x40/45-3f | 45 | 68.4515 |  | 1512 | 3570 | 37.7396 | 15+12+18 | 980.1519 | 61749.5712
EKS 70x40/60-3f | 60 | 91.2686 |  | 1512 | 3570 | 50.3195 | 15+12+15+18 | 1210.5296 | 76263.3677
EKS 70x40/66-3f | 66 | 100.3955 |  | 1512 | 3570 | 55.3515 | 15+15+18+18 | 1298.444 | 81801.9705
EKS 80x50/36-3f | 36 | 54.7612 |  | 2160 | 5100 | 21.1342 | 15+9+12 | 849.6497 | 53527.9288
EKS 80x50/45-3f | 45 | 68.4515 |  | 2160 | 5100 | 26.4178 | 15+12+18 | 1004.1371 | 63260.64
EKS 80x50/60-3f | 60 | 91.2686 |  | 2160 | 5100 | 35.2237 | 15+12+15+18 | 1345.0609 | 84738.838
EKS 80x50/66-3f | 66 | 100.3955 |  | 2160 | 5100 | 38.746 | 15+15+18+18 | 1387.6803 | 87423.8606
EKS 100x50/36-3f | 36 | 54.7612 |  | 2700 | 6400 | 16.8413 | 15+9+12 | 846.9741 | 53359.3712
EKS 100x50/45-3f | 45 | 68.4515 |  | 2700 | 6400 | 21.0516 | 15+12+18 | 1000.1396 | 63008.7952
EKS 100x50/90-3f | 90 | 136.903 |  | 2700 | 6400 | 42.1033 | 15+12+18+21+24 | 1864.4259 | 117458.833
SALDA Электрические нагреватели для прямоугольных каналов EKS NV PH
| Электрические нагреватели для прямоугольного канала EKS NV PH используются как преднагреватели для вентиляционных установок. Корпус изготовлен из оцинкованной стали, поверхность устойчива к высоким температурам. Трубки ТЭНов изготовлены из нержавеющей стали AISI 304. | [5 empty] | - Корпус из оцинкованной стали
- ТЭНы из нержавеющей стали AISI 304
- Двухступенчатая защита от перегрева
- Встроенные датчики расхода и перепада давления
- Встроенный регулятор мощности и задатчик температуры
Модель | Потребляемая мощность, кВт | Номинальный ток, А | Напряжение питания, В (50 Гц) | Минимальный расход воздуха, м³/ч | Номинальный расход воздуха, м³/ч | Повышение Т при номинальном расходе, °С |  | Розничная цена | РИЦ
EKS NV 50x25x37/3 PH | 3 | 4.5634 | 400/3 | 675 | 1590 | 5.6491 |  | 526.3403 | 33159.4367
EKS NV 50x25x37/5 PH | 5 | 7.6057 |  | 675 | 1590 | 9.4151 |  | 590.0105 | 37170.6589
EKS NV 50x25x37/9 PH | 9 | 13.6903 |  | 675 | 1590 | 16.9472 |  | 653.6807 | 41181.8811
EKS NV 70x30x37/5 PH | 5 | 7.6057 |  | 1512 | 3570 | 4.1933 |  | 636.7019 | 40112.2219
EKS NV 70x30x37/9 PH | 9 | 13.6903 |  | 1512 | 3570 | 7.5479 |  | 669.2445 | 42162.4021
EKS NV 70x30x37/12 PH | 12 | 18.2537 |  | 1512 | 3570 | 10.0639 |  | 781.021 | 49204.3255
EKS NV 60x35x37/3 PH | 3 | 4.5634 |  | 972 | 2680 | 3.3515 |  | 454.1807 | 28613.3849
EKS NV 60x35x37/6 PH | 6 | 9.1269 |  | 972 | 2680 | 6.703 |  | 539.0743 | 33961.6812
EKS NV 60x35x37/9 PH | 9 | 13.6903 |  | 972 | 2680 | 10.0545 |  | 599.9147 | 37794.6268
EKS NV 60x35x37/12 PH | 12 | 18.2537 |  | 972 | 2680 | 13.406 |  | 706.0317 | 44479.9971
EKS NV 60x35x37/15 PH | 15 | 22.8172 |  | 972 | 2680 | 16.7575 |  | 747.0636 | 47065.007
EKS NV 70x40x37/5 PH | 5 | 7.6057 |  | 1512 | 3570 | 4.1933 |  | 636.7019 | 40112.2219
EKS NV 70x40x37/9 PH | 9 | 13.6903 |  | 1512 | 3570 | 7.5479 |  | 669.2445 | 42162.4021
EKS NV 70x40x37/18 PH | 18 | 27.3806 |  | 1512 | 3570 | 15.0959 |  | 875.8189 | 55176.5896
EKS NV 80x50x37/6 PH | 6 | 9.1269 |  | 2160 | 5100 | 3.5224 |  | 570.202 | 35922.7231
EKS NV 80x50x37/9 PH | 9 | 13.6903 |  | 2160 | 5100 | 5.2836 |  | 618.3083 | 38953.4243
EKS NV 80x50x37/12 PH | 12 | 18.2537 |  | 2160 | 5100 | 7.0447 |  | 730.0849 | 45995.3477
EKS NV 80x50x37/15 PH | 15 | 22.8172 |  | 2160 | 5100 | 8.8059 |  | 764.0423 | 48134.6662
EKS NV 80x50x37/18 PH | 18 | 27.3806 |  | 2160 | 5100 | 10.5671 |  | 795.17 | 50095.7082
EKS NV 80x50x37/24 PH | 24 | 36.5075 |  | 2160 | 5100 | 14.0895 |  | 930.9997 | 58652.9822
EKS NV 80x50x37/30 PH | 30 | 45.6343 |  | 2160 | 5100 | 17.6118 |  | 1035.7018 | 65249.2142
● Модели, поддерживаемые на складе в Москве
ПРАЙС-ЛИСТ 2020 - ВЕНТИЛЯЦИОННОЕ ОБОРУДОВАНИЕ

## СЕТЕВЫЕ ЭЛЕМЕНТЫ
назад в оглавление
Дополнительная скидка
0%
Шумоглушители ZSA для круглых воздуховодов
| Шумоглушители серии ZSA предназначен для снижения уровня шума в системах приточной и вытяжной вентиляции. Устанавливаются в систему воздуховодов круглого сечения. | [5 empty] | - Корпус изготовлен из оцинкованной стали
- Шумопоглащающий материал из минерального волокна
- Патрубки с круглыми резиновыми уплотнителями
Модель | Шумоподавление (дБ) в октавных полосах частот (Гц) | [7 empty] | Розничная цена | РИЦ
| 63 | 125 | 250 | 500 | 1000 | 2000 | 4000 | 8000
● ZSA 100/600 | 4 | 6 | 15 | 20 | 30 | 32 | 30 | 16 | 1882.0984 | 1693.8886
● ZSA 100/900 | 6 | 8 | 15 | 24 | 32 | 35 | 30 | 21 | 2462.009 | 2215.8081
● ZSA 125/600 | 4 | 6 | 12 | 19 | 25 | 32 | 24 | 17 | 2115.62 | 1904.058
● ZSA 125/900 | 5 | 9 | 17 | 29 | 35 | 38 | 34 | 20 | 2756.1976 | 2480.5778
● ZSA 160/600 | 3 | 5 | 11 | 15 | 23 | 31 | 23 | 16 | 2522.676 | 2270.4084
● ZSA 160/900 | 4 | 7 | 16 | 22 | 33 | 36 | 32 | 19 | 3131.2 | 2818.08
● ZSA 200/600 | 3 | 4 | 8 | 14 | 20 | 28 | 18 | 15 | 2949.0136 | 2654.1122
● ZSA 200/900 | 3 | 6 | 12 | 18 | 28 | 33 | 21 | 18 | 3770.624 | 3393.5616
● ZSA 250/600 | 1 | 2 | 7 | 13 | 19 | 22 | 13 | 11 | 3523.1768 | 3170.8591
● ZSA 250/900 | 2 | 3 | 9 | 15 | 26 | 27 | 19 | 13 | 4537.6032 | 4083.8429
● ZSA 315/600 | - | 1 | 3 | 11 | 14 | 19 | 8 | 7 | 4230.1688 | 3807.1519
● ZSA 315/900 | 1 | 2 | 7 | 14 | 23 | 21 | 12 | 9 | 5805.904 | 5225.3136
ZSA 355/600 | - | - | - | - | - | - | - | - | 5393.492 | 4854.1428
ZSA 355/900 | - | - | - | - | - | - | - | - | 6370.4264 | 5733.3838
ZSA 400/600 | - | 1 | 4 | 9 | 12 | 17 | 6 | 5 | 6426.1288 | 5783.5159
ZSA 400/900 | - | 2 | 5 | 11 | 15 | 19 | 10 | 7 | 7528.3936 | 6775.5542
ZSA 450/600 | - | - | - | - | - | - | - | - | 7711.3546 | 6940.2191
ZSA 450/900 | - | - | - | - | - | - | - | - | 9034.0723 | 8130.6651
ZSA 500/600 | - | - | - | - | - | - | - | - | 8617 | 7755.3
ZSA 500/900 | - | - | - | - | - | - | - | - | 8925.2384 | 8032.7146
Шумоглушители MUTE для круглых воздуховодов
| Шумоглушители серии MUTE предназначен для снижения уровня шума в системах приточной и вытяжной вентиляции. Устанавливаются в систему воздуховодов круглого сечения. | [5 empty] | - Корпус изготовлен из оцинкованной стали
- Шумопоглащающий материал полиэстер спанболд
- Патрубки с круглыми резиновыми уплотнителями
- Класс огнестойкости А1
Модель | Шумоподавление (дБ) в октавных полосах частот (Гц) | [7 empty] | Розничная цена | РИЦ
| 63 | 125 | 250 | 500 | 1000 | 2000 | 4000 | 8000
Mute 100x600 | 11 | 9 | 12 | 17 | 34 | 35 | 34 | 21 | 46.9189 | 2955.8907
Mute 100x900 | 16 | 12 | 17 | 24 | 44 | 49 | 45 | 25 | 52.928 | 3334.4671
Mute 125x600 | 10 | 7 | 10 | 15 | 33 | 35 | 30 | 16 | 52.5546 | 3310.9398
Mute 125x900 | 14 | 10 | 15 | 21 | 43 | 50 | 39 | 18 | 67.6624 | 4262.728
Mute 160x600 | 9 | 7 | 9 | 12 | 30 | 31 | 21 | 10 | 62.6378 | 3946.1782
Mute 160x900 | 13 | 10 | 13 | 17 | 40 | 40 | 28 | 12 | 80.1899 | 5051.9637
Mute 200x600 | 6 | 4 | 6 | 10 | 28 | 24 | 15 | 11 | 78.085 | 4919.355
Mute 200x900 | 9 | 6 | 9 | 14 | 36 | 33 | 22 | 12 | 98.8624 | 6228.3312
Mute 250x600 | 5 | 3 | 5 | 8 | 25 | 17 | 8 | 5 | 90.1373 | 5678.6468
Mute 250x900 | 7 | 5 | 8 | 11 | 32 | 23 | 11 | 6 | 111.8313 | 7045.3719
Mute 315x600 | 5 | 3 | 4 | 6 | 21 | 12 | 8 | 6 | 129.689 | 8170.407
Mute 315x900 | 7 | 5 | 6 | 9 | 28 | 17 | 11 | 7 | 160.5156 | 10112.4828
Шумоглушители ZSS для прямоугольных воздуховодов
| Шумоглушители серии ZSS предназначен для снижения уровня шума в системах приточной и вытяжной вентиляции. Устанавливаются в систему воздуховодов прямоугольного сечения. | [5 empty] | - Корпус изготовлен из оцинкованной стали
- Шумопоглащающий материал из минерального волокна
- Макс. рабочая температура воздуха 60°С
- Макс. допустимая скорость воздуха 10 м/с
Модель | Шумоподавление (дБ) в октавных полосах частот (Гц) | [7 empty] | Розничная цена | РИЦ
| 63 | 125 | 250 | 500 | 1000 | 2000 | 4000 | 8000
ZSS 300*150 | - | 6 | 14 | 20 | 24 | 25 | 20 | 18 | 3461.8186 | 3115.6367
● ZSS 400*200 | - | 4 | 9 | 16 | 24 | 15 | 12 | 9 | 3961.859 | 3565.6731
● ZSS 500*250 | - | 10 | 14 | 23 | 26 | 19 | 14 | 12 | 5025.3323 | 4522.799
● ZSS 500*300 | - | 9 | 15 | 19 | 30 | 16 | 16 | 11 | 5143.0014 | 4628.7012
● ZSS 600*300 | - | 7 | 14 | 20 | 32 | 14 | 15 | 10 | 5571.5848 | 5014.4263
● ZSS 600*350 | - | 8 | 14 | 18 | 19 | 12 | 10 | 7 | 6061.3945 | 5455.255
● ZSS 700*400 | - | 6 | 10 | 15 | 14 | 10 | 7 | 7 | 8342.7084 | 7508.4376
● ZSS 800*500 | - | 6 | 7 | 12 | 10 | 7 | 5 | 3 | 9590.8302 | 8631.7472
● ZSS 1000*500 | - | 5 | 5 | 11 | 11 | 8 | 5 | 4 | 10905.9181 | 9815.3263
Шумоглушители ZSr для прямоугольных воздуховодов
| Шумоглушители серии ZSr предназначен для снижения уровня шума в системах приточной и вытяжной вентиляции. Устанавливаются в систему воздуховодов прямоугольного сечения. | [5 empty] | - Корпус изготовлен из оцинкованной стали
- Шумопоглащающий материал из минерального волокна
- Макс. рабочая температура воздуха 60°С
- Макс. допустимая скорость воздуха 10 м/с
Модель | Шумоподавление (дБ) в октавных полосах частот (Гц) | [7 empty] | Розничная цена | РИЦ
| 63 | 125 | 250 | 500 | 1000 | 2000 | 4000 | 8000
ZSr 400*200 | 3 | 6 | 11 | 22 | 26 | 31 | 26 | 21 | 5480.7653 | 4932.6888
ZSr 500*250 | 3 | 6 | 10 | 19 | 23 | 24 | 20 | 17 | 7575.3253 | 6817.7928
ZSr 500*300 | 3 | 6 | 9 | 18 | 24 | 23 | 20 | 16 | 8378.24 | 7540.416
ZSr 600*300 | 3 | 6 | 11 | 21 | 27 | 30 | 26 | 22 | 8640.06 | 7776.054
ZSr 600*350 | 3 | 6 | 10 | 22 | 26 | 30 | 26 | 21 | 9600.0667 | 8640.06
ZSr 700*400 | 3 | 6 | 10 | 20 | 26 | 27 | 23 | 18 | 13073.5453 | 11766.1908
ZSr 800*500 | 3 | 6 | 11 | 23 | 28 | 30 | 26 | 20 | 18763.7667 | 16887.39
ZSr 1000*500 | 3 | 6 | 10 | 22 | 27 | 29 | 26 | 21 | 23275.798 | 20948.2182
Шумоглушители SKS для прямоугольных воздуховодов
| Шумоглушители серии SKS предназначен для снижения уровня шума прямоугольных канальных вентиляторов VKS/VKSA. Устанавливаются в систему воздуховодов прямоугольного сечения. | [5 empty] | - Корпус изготовлен из оцинкованной стали
- Шумопоглащающий материал из минерального волокна
Модель | Шумоподавление (дБ) в октавных полосах частот (Гц) | [7 empty] | Розничная цена | РИЦ
| 63 | 125 | 250 | 500 | 1000 | 2000 | 4000 | 8000
SKS 30-15 | - | 7 | 15 | 18 | 25 | 25 | 19 | 19 | 70.15 | 4419.45
SKS 40-20 | - | 5 | 9 | 15 | 23 | 16 | 12 | 10 | 85.1 | 5361.3
SKS 50-25 | - | 10 | 15 | 25 | 25 | 20 | 15 | 12 | 110.4 | 6955.2
SKS 50-30 | - | 8 | 15 | 20 | 31 | 17 | 14 | 11 | 121.9 | 7679.7
SKS 60-30 | - | 8 | 15 | 20 | 31 | 17 | 14 | 11 | 131.1 | 8259.3
SKS 60-35 | - | 7 | 13 | 17 | 18 | 13 | 10 | 8 | 142.6 | 8983.8
SKS 70-40 | - | 7 | 11 | 14 | 14 | 10 | 8 | 6 | 188.6 | 11881.8
SKS 80-50 | - | 6 | 10 | 15 | 12 | 10 | 8 | 7 | 224.25 | 14127.75
SKS 100-50 | - | 6 | 9 | 15 | 13 | 11 | 8 | 6 | 258.75 | 16301.25
| ● ZFFA 355 (EU3) | 290 | 174 | #REF! | 0 | #REF!
| ZFFA 400 (EU3) | 340 | 204 | #REF! | 0 | #REF!
Фильтр-боксы c фильтром ZFA-A для круглых воздуховодов
| Филтр-бокс серии ZFA-A опредназначены для очистки воздуха в системах приточной и вытяжной вентиляции. Комплектуется фильтрующей вставкой ZFFA-A класса EU3. Устанавливаются в систему воздуховодов круглого сечения. | [5 empty] | - Корпус изготовлен из оцинкованной стали
- Фильтрующие вставки из синтетического материала
- Патрубки с круглыми резиновыми уплотнителями
- Сервисная крышка для обслуживания фильтра
Модель | Тип вставки |  | Класс очистки |  | Сменная фильтрующая вставка |  | Конечное аэродинамическое сопротивление, Па |  | Розничная цена | РИЦ
● ZFA-A 100 | Панельный |  | EU3 |  | ZFFA-A 100 (EU3) |  | 170 |  | 1057.3398 | 951.6059
● ZFA-A 125 |  |  |  |  | ZFFA-A 125 (EU3) |  |  |  | 1105.9532 | 995.3579
● ZFA-A 160 |  |  |  |  | ZFFA-A 160 (EU3) |  |  |  | 1277.9792 | 1150.1813
● ZFA-A 200 |  |  |  |  | ZFFA-A 200 (EU3) |  |  |  | 1387.4845 | 1248.736
● ZFA-A 250 |  |  |  |  | ZFFA-A 250 (EU3) |  |  |  | 1579.9331 | 1421.9398
● ZFA-A 315 |  |  |  |  | ZFFA-A 315 (EU3) |  |  |  | 1879.3812 | 1691.4431
ZFA-A 355 |  |  |  |  | ZFFA-A 355 (EU3) |  |  |  | 2759.9339 | 2483.9405
ZFA-A 400 |  |  |  |  | ZFFA-A 400 (EU3) |  |  |  | 3783.087 | 3404.7783
Сменная фильтрующая вставка ZFFA-A
Модель | Тип вставки |  | Класс очистки |  | Фильтр-бокс |  | Конечное аэродинамическое сопротивление, Па |  | Розничная цена | РИЦ
● ZFFA-A 100 (EU3) | Панельный |  | EU3 |  | ZFA-A 100 |  | 170 |  | 158.3333 | 142.5
● ZFFA-A 125 (EU3) |  |  |  |  | ZFA-A 125 |  |  |  | 179.1667 | 161.25
● ZFFA-A 160 (EU3) |  |  |  |  | ZFA-A 160 |  |  |  | 214.5833 | 193.125
● ZFFA-A 200 (EU3) |  |  |  |  | ZFA-A 200 |  |  |  | 270.8333 | 243.75
● ZFFA-A 250 (EU3) |  |  |  |  | ZFA-A 250 |  |  |  | 314.5833 | 283.125
● ZFFA-A 315 (EU3) |  |  |  |  | ZFA-A 315 |  |  |  | 416.6667 | 375
Фильтр-боксы c фильтром FD для круглых воздуховодов
| Филтр-бокс серии FD предназначены для очистки воздуха в системах приточной и вытяжной вентиляции. Комплектуется фильтрующей вставкой FM класса G4. Устанавливаются в систему воздуховодов круглого сечения. | [5 empty] | - Корпус изготовлен из оцинкованной стали
- Фильтрующие вставка из синтетического материала
- Патрубки с круглыми резиновыми уплотнителями
- Сервисная крышка для обслуживания фильтра
Модель | Тип фильтра |  | Класс очистки |  | Сменная фильтрующая вставка |  | Конечное аэродинамическое сопротивление, Па |  | Розничная цена | РИЦ
FD 100/ G4 | Панельный |  | G4 |  | FD 100/ G4 |  | 170 |  | 52.5 | 3307.5
FD 125/ G4 |  |  |  |  | FM 100-125-160 / G4 |  |  |  | 56 | 3528
FD 150/ G4 |  |  |  |  | FM 100-125-160 / G4 |  |  |  | 59.5 | 3748.5
FD 160/ G4 |  |  |  |  | FM 100-125-160 / G4 |  |  |  | 57.75 | 3638.25
FD 200/ G4 |  |  |  |  | FM 200 / G4 |  |  |  | 61.25 | 3858.75
FD 250/ G4 |  |  |  |  | FM 250 / G4 |  |  |  | 66.5 | 4189.5
FD 315/ G4 |  |  |  |  | FM 315 / G4 |  |  |  | 70 | 4410
FD 355/ G4 |  |  |  |  | FM 355 / G4 |  |  |  | 78.75 | 4961.25
FD 400/ G4 |  |  |  |  | FM 400 / G4 |  |  |  | 85.75 | 5402.25
Сменная фильтрующая вставка FM
Модель | Тип фильтра |  | Класс очистки |  | Фильтр-бокс |  | Конечное аэродинамическое сопротивление, Па |  | Розничная цена | РИЦ
FM 100-125-160 / G4 | Панельный |  | G4 |  | FD 100-125-160 / G4 |  | 170 |  | 8.6473 | 544.782
FM 200/G4 |  |  |  |  | FD 200/ G4 |  |  |  | 10.5117 | 662.235
FM 250/G4 |  |  |  |  | FD 250/ G4 |  |  |  | 10.6307 | 669.732
FM 315/G4 |  |  |  |  | FD 315/ G4 |  |  |  | 11.7413 | 739.704
FM 355/G4 |  |  |  |  | FD 355/ G4 |  |  |  | 12.495 | 787.185
FM 400/G4 |  |  |  |  | FD 400/ G4 |  |  |  | 12.5347 | 789.684
Фильтр-боксы c фильтром FDI для круглых воздуховодов
| Фильтр-бокс серии FDI используется для очистки подаваемого воздуха.Комплектуются фильтрующей вставкой FMK класса очистки EU5 и EU7. Устанавливаются в систему воздуховодов круглого сечения. | [5 empty] | - Корпус изготовлен из оцинкованной стали
- Фильтрующие вставка из синтетического материала
- Патрубки с круглыми резиновыми уплотнителями
- Сервисная крышка для обслуживания фильтра
Модель | Тип фильтра |  | Класс очистки |  | Сменная фильтрующая вставка |  | Конечное аэродинамическое сопротивление, Па |  | Розничная цена | РИЦ
FDI 100/ EU5 | Карманный |  | EU5 |  | FMK 100/ EU5/2p |  | 200 |  | 87.5 | 5512.5
FDI 125/ EU5 |  |  |  |  | FMK 125/ EU5/2p |  |  |  | 87.5 | 5512.5
FDI 160/ EU5 |  |  |  |  | FMK 160/ EU5/3p |  |  |  | 94.5 | 5953.5
FDI 200/ EU5 |  |  |  |  | FMK 200/ EU5/4p |  |  |  | 108.5 | 6835.5
FDI 250/ EU5 |  |  |  |  | FMK 250/ EU5/5p |  |  |  | 112 | 7056
FDI 315/ EU5 |  |  |  |  | FMK 315/ EU5/6p |  |  |  | 134.75 | 8489.25
FDI 355/ EU5 |  |  |  |  | FMK 355/ EU5/6p |  |  |  | 147 | 9261
FDI 400/ EU5 |  |  |  |  | FMK 400/ EU5/7p |  |  |  | 155.75 | 9812.25
FDI 500/ EU5 |  |  |  |  | FMK 500/ EU5/7p |  |  |  | 175 | 11025
FDI 630/ EU5 |  |  |  |  | FMK 630/ EU5/7p |  |  |  | 271.25 | 17088.75
FDI 100/ EU7 |  |  | EU7 |  | FMK 100/ EU7/4p |  | 250 |  | 89.25 | 5622.75
FDI 125/ EU7 |  |  |  |  | FMK 125/ EU7/4p |  |  |  | 91 | 5733
FDI 160/ EU7 |  |  |  |  | FMK 160/ EU7/6p |  |  |  | 105 | 6615
FDI 200/ EU7 |  |  |  |  | FMK 200/ EU7/8p |  |  |  | 112 | 7056
FDI 250/ EU7 |  |  |  |  | FMK 250/ EU7/10p |  |  |  | 115.5 | 7276.5
FDI 315/ EU7 |  |  |  |  | FMK 315/ EU7/12p |  |  |  | 140 | 8820
FDI 355/ EU7 |  |  |  |  | FMK 355/ EU7/12p |  |  |  | 150.5 | 9481.5
FDI 400/ EU7 |  |  |  |  | FMK 400/ EU7/14p |  |  |  | 161 | 10143
FDI 500/ EU7 |  |  |  |  | FMK 500/ EU7/14p |  |  |  | 182 | 11466
FDI 630/ EU7 |  |  |  |  | FMK 630/ EU7/14p |  |  |  | 288.75 | 18191.25
Сменные фильтрующие вставки FMK
Модель | Тип фильтра |  | Класс очистки |  | Фильтр-бокс |  | Конечное аэродинамическое сопротивление, Па |  | Розничная цена | РИЦ
FMK 100/ EU5/2p | Карманный |  | EU5 |  | FDI 100/ EU5 |  | 200 |  | 18.5547 | 1168.944
FMK 125/ EU5/2p |  |  |  |  | FDI 125/ EU5 |  |  |  | 23.7067 | 1493.52
FMK 160/ EU5/3p |  |  |  |  | FDI 160/ EU5 |  |  |  | 26.88 | 1693.44
FMK 200/ EU5/4p |  |  |  |  | FDI 200/ EU5 |  |  |  | 30.24 | 1905.12
FMK 250/ EU5/5p |  |  |  |  | FDI 250/ EU5 |  |  |  | 31.92 | 2010.96
FMK 315/ EU5/6p |  |  |  |  | FDI 315/ EU5 |  |  |  | 35.28 | 2222.64
FMK 355/ EU5/6p |  |  |  |  | FDI 355/ EU5 |  |  |  | 47.2267 | 2975.28
FMK 400/ EU5/7p |  |  |  |  | FDI 400/ EU5 |  |  |  | 48.496 | 3055.248
FMK 500/ EU5/7p |  |  |  |  | FDI 500/ EU5 |  |  |  | 67.872 | 4275.936
FMK 630/ EU5/7p |  |  |  |  | FDI 630/ EU5 |  |  |  | 120.176 | 7571.088
FMK 100/ EU7/4p |  |  | EU7 |  | FDI 100/ EU7 |  | 250 |  | 23.52 | 1481.76
FMK 125/ EU7/4p |  |  |  |  | FDI 125/ EU7 |  |  |  | 28.56 | 1799.28
FMK 160/ EU7/6p |  |  |  |  | FDI 160/ EU7 |  |  |  | 30.24 | 1905.12
FMK 200/ EU7/8p |  |  |  |  | FDI 200/ EU7 |  |  |  | 36.96 | 2328.48
FMK 250/ EU7/10p |  |  |  |  | FDI 250/ EU7 |  |  |  | 43.68 | 2751.84
FMK 315/ EU7/12p |  |  |  |  | FDI 315/ EU7 |  |  |  | 50.4 | 3175.2
FMK 355/ EU7/12p |  |  |  |  | FDI 355/ EU7 |  |  |  | 89.6 | 5644.8
FMK 400/ EU7/14p |  |  |  |  | FDI 400/ EU7 |  |  |  | 55.44 | 3492.72
FMK 500/ EU7/14p |  |  |  |  | FDI 500/ EU7 |  |  |  | 135.7067 | 8549.52
FMK 630/ EU7/14p |  |  |  |  | FDI 630/ EU7 |  |  |  | 197.7173 | 12456.192
Фильтр-боксы ZFK для прямоугольных воздуховодов для вставок 50/100 мм
| Фильтр-бокс серии ZFK предназначены для очистки воздуха в системах приточной и вытяжной вентиляции. Устанавливаются в систему воздуховодов прямоугольного сечения. Фильтрующая вставка ZFFK класса очистки G3 доступна опционально. | [5 empty] | - Корпус изготовлен из оцинкованной стали
- Фильтрующие вставка из синтетического материала (опция)
- Универсальный корпус для вставок толщиной 50 мм или 100 мм
- Макс. рабочая температура воздуха 70°С
- Сервисная крышка для обслуживания фильтра
Модель |  |  | Тип фильтра | Класс очистки | Сменная фильтрующая вставка |  |  |  | Розничная цена | РИЦ
● ZFK 400*200 для вставок 50/100 мм |  |  | Панельный | G3 | ● ZFFK 400*200 (G3, 50 мм) / (G3, 100 мм) |  |  |  | 4306.848 | 3876.1632
● ZFK 500*250 для вставок 50/100 мм |  |  |  |  | ● ZFFK 500*250 (G3, 50 мм) / (G3, 100 мм) |  |  |  | 4499.04 | 4049.136
● ZFK 500*300 для вставок 50/100 мм |  |  |  |  | ● ZFFK 500*300 (G3, 50 мм) / (G3, 100 мм) |  |  |  | 4551.456 | 4096.3104
● ZFK 600*300 для вставок 50/100 мм |  |  |  |  | ● ZFFK 600*300 (G3, 50 мм) / (G3, 100 мм) |  |  |  | 4676.7 | 4209.03
● ZFK 600*350 для вставок 50/100 мм |  |  |  |  | ● ZFFK 600*350 (G3, 50 мм) / (G3, 100 мм) |  |  |  | 4743.648 | 4269.2832
● ZFK 700*400 для вставок 50/100 мм |  |  |  |  | ● ZFFK 700*400 (G3, 50 мм) / (G3, 100 мм) |  |  |  | 5253 | 4727.7
● ZFK 800*500 для вставок 50/100 мм |  |  |  |  | ● ZFFK 800*500 (G3, 50 мм) / (G3, 100 мм) |  |  |  | 5896.8 | 5307.12
● ZFK 1000*500 для вставок 50/100 мм |  |  |  |  | ● ZFFK 1000*500 (G3, 50 мм) / (G3, 100 мм) |  |  |  | 6202.56 | 5582.304
Сменные фильтрующие вставки ZFFK для универсальных боксов
Модель |  | Тип фильтра | Класс очистки | Толщина фильтра | Фильтр-бокс |  |  |  | Розничная цена | РИЦ
● ZFFK 400*200 (G3, 50 мм) |  | Панельный | G3 | 50 мм | ● ZFK 400*200 для вставок 50/100 мм |  |  |  | 480.48 | 432.432
● ZFFK 500*250 (G3, 50 мм) |  |  |  |  | ● ZFK 500*250 для вставок 50/100 мм |  |  |  | 611.52 | 550.368
● ZFFK 500*300 (G3, 50 мм) |  |  |  |  | ● ZFK 500*300 для вставок 50/100 мм |  |  |  | 672.672 | 605.4048
● ZFFK 600*300 (G3, 50 мм) |  |  |  |  | ● ZFK 600*300 для вставок 50/100 мм |  |  |  | 777.504 | 699.7536
● ZFFK 600*350 (G3, 50 мм) |  |  |  |  | ● ZFK 600*350 для вставок 50/100 мм |  |  |  | 847.392 | 762.6528
● ZFFK 700*400 (G3, 50 мм) |  |  |  |  | ● ZFK 700*400 для вставок 50/100 мм |  |  |  | 1048.32 | 943.488
● ZFFK 800*500 (G3, 50 мм) |  |  |  |  | ● ZFK 800*500 для вставок 50/100 мм |  |  |  | 1362.816 | 1226.5344
● ZFFK 1000*500 (G3, 50 мм) |  |  |  |  | ● ZFK 1000*500 для вставок 50/100 мм |  |  |  | 1633.632 | 1470.2688
ZFFK 400*200 (G3, 100 мм) |  |  |  | 100 мм | ● ZFK 400*200 для вставок 50/100 мм |  |  |  | 2044.224 | 1839.8016
ZFFK 500*250 (G3, 100 мм) |  |  |  |  | ● ZFK 500*250 для вставок 50/100 мм |  |  |  | 2559.648 | 2303.6832
ZFFK 500*300 (G3, 100 мм) |  |  |  |  | ● ZFK 500*300 для вставок 50/100 мм |  |  |  | 3197.376 | 2877.6384
ZFFK 600*300 (G3, 100 мм) |  |  |  |  | ● ZFK 600*300 для вставок 50/100 мм |  |  |  | 3249.792 | 2924.8128
ZFFK 600*350 (G3, 100 мм) |  |  |  |  | ● ZFK 600*350 для вставок 50/100 мм |  |  |  | 3538.08 | 3184.272
ZFFK 700*400 (G3, 100 мм) |  |  |  |  | ● ZFK 700*400 для вставок 50/100 мм |  |  |  | 3686.592 | 3317.9328
ZFFK 800*500 (G3, 100 мм) |  |  |  |  | ● ZFK 800*500 для вставок 50/100 мм |  |  |  | 3800.16 | 3420.144
ZFFK 1000*500 (G3, 100 мм) |  |  |  |  | ● ZFK 1000*500 для вставок 50/100 мм |  |  |  | 4962.048 | 4465.8432
Фильтр-боксы ZFS для прямоугольных воздуховодов
| Филтр-бокс серии ZFS опредназначены для очистки воздуха в системах приточной и вытяжной вентиляции. Устанавливаются в систему воздуховодов прямоугольного сечения. Фильтрующая вставка ZFFS класса очистки EU3, EU5 и EU7 доступна опционально. | [5 empty] | - Корпус изготовлен из оцинкованной стали
- Фильтрующие вставки из синтетического материала (опция)
- Макс. рабочая температура воздуха 70°С
- Сервисная крышка для обслуживания фильтра
Модель | Тип фильтра |  | Класс очистки |  | Сменная фильтрующая вставка |  | Конечное аэродинамическое сопротивление, Па |  | Розничная цена | РИЦ
● ZFS 300*150 | Карманный |  | EU3, EU5, EU7 |  | ● ZFFS(EU3-EU7) 300*150 |  | 250 |  | 4722.445 | 4250.2005
● ZFS 400*200 |  |  |  |  | ● ZFFS(EU3-EU7) 400*200 |  |  |  | 3769.129 | 3392.2161
● ZFS 500*250 |  |  |  |  | ● ZFFS(EU3-EU7) 500*250 |  |  |  | 4219.306 | 3797.3754
● ZFS 500*300 |  |  |  |  | ● ZFFS(EU3-EU7) 500*300 |  |  |  | 4607.694 | 4146.9246
● ZFS 600*300 |  |  |  |  | ● ZFFS(EU3-EU7) 600*300 |  |  |  | 4863.677 | 4377.3093
● ZFS 600*350 |  |  |  |  | ● ZFFS(EU3 EU7) 600*350 |  |  |  | 5128.487 | 4615.6383
● ZFS 700*400 |  |  |  |  | ● ZFFS(EU3-EU7) 700*400 |  |  |  | 6655.558 | 5990.0022
● ZFS 800*500 |  |  |  |  | ● ZFFS(EU3-EU7) 800*500 |  |  |  | 7308.756 | 6577.8804
● ZFS 1000*500 |  |  |  |  | ● ZFFS(EU3-EU7) 1000*500 |  |  |  | 9303.658 | 8373.2922
Сменные фильтрующие вставки ZFFS
Модель | Тип фильтра |  | Класс очистки |  | Фильтр-бокс |  | Конечное аэродинамическое сопротивление, Па |  | Розничная цена | РИЦ
● ZFFS(EU3) 300*150 | Карманный |  | EU3 |  | ● ZFS 300*150 |  | 170 |  | 518.7 | 466.83
● ZFFS(EU3) 400*200 |  |  |  |  | ● ZFS 400*200 |  |  |  | 700.245 | 630.2205
● ZFFS(EU3) 500*250 |  |  |  |  | ● ZFS 500*250 |  |  |  | 847.21 | 762.489
● ZFFS(EU3) 500*300 |  |  |  |  | ● ZFS 500*300 |  |  |  | 933.66 | 840.294
● ZFFS(EU3) 600*300 |  |  |  |  | ● ZFS 600*300 |  |  |  | 1002.82 | 902.538
● ZFFS(EU3) 600*350 |  |  |  |  | ● ZFS 600*350 |  |  |  | 1132.495 | 1019.2455
● ZFFS(EU3) 700*400 |  |  |  |  | ● ZFS 700*400 |  |  |  | 1365.91 | 1229.319
● ZFFS(EU3) 800*500 |  |  |  |  | ● ZFS 800*500 |  |  |  | 2057.51 | 1851.759
● ZFFS(EU3) 1000*500 |  |  |  |  | ● ZFS 1000*500 |  |  |  | 2498.405 | 2248.5645
● ZFFS(EU5) 300*150 | Карманный |  | EU5 |  | ● ZFS 300*150 |  | 200 |  | 639.73 | 575.757
● ZFFS(EU5) 400*200 |  |  |  |  | ● ZFS 400*200 |  |  |  | 760.76 | 684.684
● ZFFS(EU5) 500*250 |  |  |  |  | ● ZFS 500*250 |  |  |  | 994.175 | 894.7575
● ZFFS(EU5) 500*300 |  |  |  |  | ● ZFS 500*300 |  |  |  | 985.53 | 886.977
● ZFFS(EU5) 600*300 |  |  |  |  | ● ZFS 600*300 |  |  |  | 1123.85 | 1011.465
● ZFFS(EU5) 600*350 |  |  |  |  | ● ZFS 600*350 |  |  |  | 1314.04 | 1182.636
● ZFFS(EU5) 700*400 |  |  |  |  | ● ZFS 700*400 |  |  |  | 1642.55 | 1478.295
● ZFFS(EU5) 800*500 |  |  |  |  | ● ZFS 800*500 |  |  |  | 2247.7 | 2022.93
● ZFFS(EU5) 1000*500 |  |  |  |  | ● ZFS 1000*500 |  |  |  | 2749.11 | 2474.199
ZFFS(EU7) 300*150 | Карманный |  | EU7 |  | ● ZFS 300*150 |  | 250 |  | 1184.365 | 1065.9285
ZFFS(EU7) 400*200 |  |  |  |  | ● ZFS 400*200 |  |  |  | 1616.615 | 1454.9535
ZFFS(EU7) 500*250 |  |  |  |  | ● ZFS 500*250 |  |  |  | 2532.985 | 2279.6865
ZFFS(EU7) 500*300 |  |  |  |  | ● ZFS 500*300 |  |  |  | 2299.57 | 2069.613
ZFFS(EU7) 600*300 |  |  |  |  | ● ZFS 600*300 |  |  |  | 1754.935 | 1579.4415
ZFFS(EU7) 600*350 |  |  |  |  | ● ZFS 600*350 |  |  |  | 2999.815 | 2699.8335
ZFFS(EU7) 700*400 |  |  |  |  | ● ZFS 700*400 |  |  |  | 3985.345 | 3586.8105
ZFFS(EU7) 800*500 |  |  |  |  | ● ZFS 800*500 |  |  |  | 3656.835 | 3291.1515
ZFFS(EU7) 1000*500 |  |  |  |  | ● ZFS 1000*500 |  |  |  | 7028.385 | 6325.5465
ZFFS(EU9) 400*200 | Карманный |  | EU9 |  | ● ZFS 400*200 |  | 350 |  | 1939.938 | 1745.9442
ZFFS(EU9) 500*250 |  |  |  |  | ● ZFS 500*250 |  |  |  | 3039.582 | 2735.6238
ZFFS(EU9) 500*300 |  |  |  |  | ● ZFS 500*300 |  |  |  | 2759.484 | 2483.5356
ZFFS(EU9) 600*300 |  |  |  |  | ● ZFS 600*300 |  |  |  | 2105.922 | 1895.3298
ZFFS(EU9) 600*350 |  |  |  |  | ● ZFS 600*350 |  |  |  | 3599.778 | 3239.8002
ZFFS(EU9) 700*400 |  |  |  |  | ● ZFS 700*400 |  |  |  | 4782.414 | 4304.1726
ZFFS(EU9) 800*500 |  |  |  |  | ● ZFS 800*500 |  |  |  | 4388.202 | 3949.3818
ZFFS(EU9) 1000*500 |  |  |  |  | ● ZFS 1000*500 |  |  |  | 8434.062 | 7590.6558
Фильтр-боксы FDS с фильтром для прямоугольных воздуховодов
| Филтр-бокс серии FDS опредназначены для очистки воздуха в системах приточной и вытяжной вентиляции. Устанавливаются в систему воздуховодов прямоугольного сечения. Фильтрующая вставка ZMK класса очистки G4, EU5 и EU7 доступна опционально. | [5 empty] | - Корпус изготовлен из оцинкованной стали
- Фильтрующие вставки из синтетического материала (опция)
- Сервисная крышка для обслуживания фильтра
- Максимальная температура воздуха 70°С
Модель | Тип фильтра |  | Класс очистки |  | Сменная фильтрующая вставка |  | Конечное аэродинамическое сопротивление, Па |  | Розничная цена | РИЦ
FDS 40-20/ G4 |  |  |  |  | FMK 40-20/ G4/4p |  |  |  | 110.25 | 6945.75
FDS 50-25/ G4 |  |  |  |  | FMK 50-25/ G4/5p |  |  |  | 113.75 | 7166.25
FDS 50-30/ G4 |  |  |  |  | FMK 50-30/ G4/5p |  |  |  | 119 | 7497
FDS 60-30/ G4 |  |  |  |  | FMK 60-30/ G4/6p |  |  |  | 131.25 | 8268.75
FDS 60-35/ G4 |  |  |  |  | FMK 60-35/ G4/6p |  |  |  | 147 | 9261
FDS 70-40/ G4 |  |  |  |  | FMK 70-40/ G4/7p |  |  |  | 162.75 | 10253.25
FDS 80-50/ G4 |  |  |  |  | FMK 80-50/ G4/8p |  |  |  | 213.5 | 13450.5
FDS 100-50/ G4 |  |  |  |  | FMK 100-50/ G4/10p |  |  |  | 236.25 | 14883.75
FDS 40-20/ EU5 |  |  |  |  | FMK 40-20/ EU5/4p |  |  |  | 113.75 | 7166.25
FDS 50-25/ EU5 |  |  |  |  | FMK 50-25/ EU5/5p |  |  |  | 115.5 | 7276.5
FDS 50-30/ EU5 |  |  |  |  | FMK 50-30/ EU5/5p |  |  |  | 124.25 | 7827.75
FDS 60-30/ EU5 |  |  |  |  | FMK 60-30/ EU5/6p |  |  |  | 136.5 | 8599.5
FDS 60-35/ EU5 |  |  |  |  | FMK 60-35/ EU5/6p |  |  |  | 157.5 | 9922.5
FDS 70-40/ EU5 |  |  |  |  | FMK 70-40/ EU5/7p |  |  |  | 175 | 11025
FDS 80-50/ EU5 |  |  |  |  | FMK 80-50/ EU5/8p |  |  |  | 222.25 | 14001.75
FDS 100-50/ EU5 |  |  |  |  | FMK 100-50/ EU5/10p |  |  |  | 241.5 | 15214.5
FDS 40-20/ EU7 |  |  |  |  | FMK 40-20/ EU7/8p |  |  |  | 115.5 | 7276.5
FDS 50-25/ EU7 |  |  |  |  | FMK 50-25/ EU7/10p |  |  |  | 119 | 7497
FDS 50-30/ EU7 |  |  |  |  | FMK 50-30/ EU7/10p |  |  |  | 126 | 7938
FDS 60-30/ EU7 |  |  |  |  | FMK 60-30/ EU7/12p |  |  |  | 157.5 | 9922.5
FDS 60-35/ EU7 |  |  |  |  | FMK 60-35/ EU7/12p |  |  |  | 175 | 11025
FDS 70-40/ EU7 |  |  |  |  | FMK 70-40/ EU7/14p |  |  |  | 227.5 | 14332.5
FDS 80-50/ EU7 |  |  |  |  | FMK 80-50/ EU7/16p |  |  |  | 262.5 | 16537.5
FDS 100-50/ EU7 |  |  |  |  | FMK 100-50/ EU7/20p |  |  |  | 245 | 15435
Сменные фильтрующие вставки FMK
Модель | Тип фильтра |  | Класс очистки |  | Фильтр-бокс |  | Конечное аэродинамическое сопротивление, Па |  | Розничная цена | РИЦ
FMK 40-20/ G4/4p |  |  |  |  | FDS 40-20/ G4 |  |  |  | 18.9 | 1190.7
FMK 50-25/ G4/5p |  |  |  |  | FDS 50-25/ G4 |  |  |  | 21.805 | 1373.715
FMK 50-30/ G4/5p |  |  |  |  | FDS 50-30/ G4 |  |  |  | 23.975 | 1510.425
FMK 60-30/ G4/6p |  |  |  |  | FDS 60-30/ G4 |  |  |  | 25.62 | 1614.06
FMK 60-35/ G4/6p |  |  |  |  | FDS 60-35/ G4 |  |  |  | 28.175 | 1775.025
FMK 70-40/ G4/7p |  |  |  |  | FDS 70-40/ G4 |  |  |  | 40.985 | 2582.055
FMK 80-50/ G4/8p |  |  |  |  | FDS 80-50/ G4 |  |  |  | 55.86 | 3519.18
FMK 100-50/ G4/10p |  |  |  |  | FDS 100-50/ G4 |  |  |  | 59.08 | 3722.04
FMK 40-20/ EU5/4p |  |  |  |  | FDS 40-20/ EU5 |  |  |  | 19.985 | 1259.055
FMK 50-25/ EU5/5p |  |  |  |  | FDS 50-25/ EU5 |  |  |  | 23.625 | 1488.375
FMK 50-30/ EU5/5p |  |  |  |  | FDS 50-30/ EU5 |  |  |  | 27.265 | 1717.695
FMK 60-30/ EU5/6p |  |  |  |  | FDS 60-30/ EU5 |  |  |  | 29.785 | 1876.455
FMK 60-35/ EU5/6p |  |  |  |  | FDS 60-35/ EU5 |  |  |  | 32.725 | 2061.675
FMK 70-40/ EU5/7p |  |  |  |  | FDS 70-40/ EU5 |  |  |  | 43.645 | 2749.635
FMK 80-50/ EU5/8p |  |  |  |  | FDS 80-50/ EU5 |  |  |  | 67.235 | 4235.805
FMK 100-50/ EU5/10p |  |  |  |  | FDS 100-50/ EU5 |  |  |  | 81.76 | 5150.88
FMK 40-20/ EU7/8p |  |  |  |  | FDS 40-20/ EU7 |  |  |  | 25.445 | 1603.035
FMK 50-25/ EU7/10p |  |  |  |  | FDS 50-25/ EU7 |  |  |  | 44.345 | 2793.735
FMK 50-30/ EU7/10p |  |  |  |  | FDS 50-30/ EU7 |  |  |  | 47.565 | 2996.595
FMK 60-30/ EU7/12p |  |  |  |  | FDS 60-30/ EU7 |  |  |  | 45.43 | 2862.09
FMK 60-35/ EU7/12p |  |  |  |  | FDS 60-35/ EU7 |  |  |  | 92.68 | 5838.84
FMK 70-40/ EU7/14p |  |  |  |  | FDS 70-40/ EU7 |  |  |  | 116.305 | 7327.215
FMK 80-50/ EU7/16p |  |  |  |  | FDS 80-50/ EU7 |  |  |  | 155.47 | 9794.61
FMK 100-50/ EU7/20p |  |  |  |  | FDS 100-50/ EU7 |  |  |  | 197.61 | 12449.43
Обратные клапаны RSK (SALDA)
Обратные клапаны RSK предназначены для обеспечения движениявоздушного потока в одном направлении. Устанавливаются в систему воздуховодов круглого сечения.
Модель | Материал |  |  |  | Диаметр, мм |  |  |  | Розничная цена | РИЦ
RSK 100 | Корпус - оцинкованная сталь. Лопатки клапана - алюминий. |  |  |  | 100 |  |  |  | 9.0622 | 570.9212
RSK 125 |  |  |  |  | 125 |  |  |  | 9.9732 | 628.3103
RSK 160 |  |  |  |  | 160 |  |  |  | 11.1781 | 704.2192
RSK 200 |  |  |  |  | 200 |  |  |  | 13.0831 | 824.2347
RSK 250 |  |  |  |  | 250 |  |  |  | 17.1145 | 1078.213
RSK 315 |  |  |  |  | 315 |  |  |  | 20.7778 | 1309
RSK 355 |  |  |  |  | 355 |  |  |  | 40.5227 | 2552.928
RSK 400 |  |  |  |  | 400 |  |  |  | 44.1583 | 2781.9699
RSK 450 |  |  |  |  | 450 |  |  |  | 44.3 | 2790.9
RSK 500 |  |  |  |  | 500 |  |  |  | 47.9 | 3017.7
Обратные клапаны RSK (ZILON)
Обратные клапаны RSK предназначены для обеспечения движения воздушного потока в одном направлении. Устанавливаются в систему воздуховодов круглого сечения.
Модель | Материал |  |  |  | Диаметр, мм |  |  |  | Розничная цена | РИЦ
● RSK 100 | Корпус - оцинкованная сталь. Лопасти клапана - алюминий. |  |  |  | 100 |  |  |  | 306.8 | 276.12
● RSK 125 |  |  |  |  | 125 |  |  |  | 349.44 | 314.496
● RSK 160 |  |  |  |  | 160 |  |  |  | 445.12 | 400.608
● RSK 200 |  |  |  |  | 200 |  |  |  | 572 | 514.8
● RSK 250 |  |  |  |  | 250 |  |  |  | 784.16 | 705.744
● RSK 315 |  |  |  |  | 315 |  |  |  | 984.88 | 886.392
● RSK 355 |  |  |  |  | 355 |  |  |  | 2012.4 | 1811.16
● RSK 400 |  |  |  |  | 400 |  |  |  | 2351.44 | 2116.296
Воздушные клапаны SKM для круглых воздуховодов с площадкой под привод
| Воздушный клапан SKM предназначен для регулирования скорости воздушного потока. Устанавливаются в систему воздуховодов круглого сечения. Поворот заслонки SKM производится электроприводом, который поставляется отдельно. | [5 empty] | - Корпус изготовлен из оцинкованной стали
- Лопасть клапан имеет положение угла 0-90°
- Патрубки с круглыми резиновыми уплотнителями
- Максимальная температура воздуха 70°С
Модель | Материал |  |  |  | Диаметр, мм |  | Момент вращения, Нм |  | Розничная цена | РИЦ
SKM 100 | Корпус - оцинкованная сталь. Лопасть клапана - алюминий. |  |  |  | 100 |  | 2 |  | 17.3682 | 1094.1972
SKM 125 |  |  |  |  | 125 |  | 2 |  | 17.6821 | 1113.9718
SKM 160 |  |  |  |  | 160 |  | 3 |  | 18.5365 | 1167.7985
SKM 200 |  |  |  |  | 200 |  | 3 |  | 20.4 | 1285.2
SKM 250 |  |  |  |  | 250 |  | 3 |  | 22.0129 | 1386.8103
SKM 315 |  |  |  |  | 315 |  | 3 |  | 24.8397 | 1564.904
SKM 355 |  |  |  |  | 355 |  | 3 |  | 33.5047 | 2110.7962
SKM 400 |  |  |  |  | 400 |  | 5 |  | 35.6158 | 2243.798
SKM 450 |  |  |  |  | 450 |  | 5 |  | 41.4 | 2608.2
SKM 500 |  |  |  |  | 500 |  | 6 |  | 44.4984 | 2803.4013
Воздушные клапаны для круглых воздуховодов с площадкой под привод SKG
| Воздушный клапан SKG предназначен для регулирования скорости воздушного потока. Устанавливаются в систему воздуховодов круглого сечения. Поворот заслонки SKG производится электроприводом, который поставляется отдельно. | [5 empty] | - Корпус изготовлен из оцинкованной стали
- Лопасть клапан имеет положение угла 0-90°
- Патрубки с круглыми резиновыми уплотнителями
- Максимальная температура воздуха 70°С
Модель | Материал |  |  |  | Диаметр, мм |  | Момент вращения, Нм |  | Розничная цена | РИЦ
SKG-A 100 | Корпус - оцинкованная сталь. Лопасть клапана - алюминий. |  |  |  | 100 |  | 2 |  | 26.25 | 1653.75
SKG-A 125 |  |  |  |  | 125 |  | 2 |  | 27.825 | 1752.975
SKG-A 160 |  |  |  |  | 160 |  | 3 |  | 30.45 | 1918.35
SKG-A 200 |  |  |  |  | 200 |  | 3 |  | 34.125 | 2149.875
SKG-A 250 |  |  |  |  | 250 |  | 3 |  | 38.745 | 2440.935
SKG-A 315 |  |  |  |  | 315 |  | 3 |  | 44.835 | 2824.605
SKG-A 355 |  |  |  |  | 355 |  | 3 |  | 53.55 | 3373.65
SKG-A 400 |  |  |  |  | 400 |  | 5 |  | 63 | 3969
SKG 450 |  |  |  |  | 450 |  | 5 |  | 72.975 | 4597.425
SKG 500 |  |  |  |  | 500 |  | 6 |  | 82.425 | 5192.775
SKG 630 |  |  |  |  | 630 |  | 6 |  | 108.15 | 6813.45
Воздушные клапаны для круглых воздуховодов с ручной регулировкой SK
| Воздушный клапан SK предназначен для регулирования скорости воздушного потока. Устанавливаются в систему воздуховодов круглого сечения. Поворот заслонки SK производится вручную по шкале. | [5 empty] | - Корпус изготовлен из оцинкованной стали
- Лопасть клапан имеет положение угла 0-90°
- Патрубки с круглыми резиновыми уплотнителями
- Максимальная температура воздуха 70°С
Модель | Материал |  |  |  | Диаметр, мм |  |  |  | Розничная цена | РИЦ
SK 100 | Корпус - оцинкованная сталь. Лопасть клапана - алюминий. |  |  |  | 100 |  |  |  | 15.5003 | 976.521
SK 125 |  |  |  |  | 125 |  |  |  | 15.8947 | 1001.364
SK 160 |  |  |  |  | 160 |  |  |  | 18.564 | 1169.532
SK 200 |  |  |  |  | 200 |  |  |  | 20.293 | 1278.459
SK 250 |  |  |  |  | 250 |  |  |  | 22.6287 | 1425.606
SK 315 |  |  |  |  | 315 |  |  |  | 29.666 | 1868.958
SK 355 |  |  |  |  | 355 |  |  |  | 32.6083 | 2054.325
SK 400 |  |  |  |  | 400 |  |  |  | 36.4 | 2293.2
SK 450 |  |  |  |  | 450 |  |  |  | 39.4333 | 2484.3
SK 500 |  |  |  |  | 500 |  |  |  | 42.4667 | 2675.4
SK 630 |  |  |  |  | 630 |  |  |  | 54.6 | 3439.8
Воздушные клапаны для круглых воздуховодов с площадкой под привод ZSK
| Воздушный клапан ZSK предназначен для регулирования скорости воздушного потока. Устанавливаются в систему воздуховодов круглого сечения. Поворот заслонки SKG производится электроприводом, который поставляется отдельно. | [5 empty] | - Корпус изготовлен из оцинкованной стали
- Лопасть клапан имеет положение угла 0-90°
- Патрубки с круглыми резиновыми уплотнителями
- Максимальная температура воздуха 70°С
Модель | Материал |  |  |  | Диаметр, мм |  | Момент вращения, Нм |  | Розничная цена | РИЦ
● ZSK 100 | Корпус - оцинкованная сталь. Лопасть клапана - алюминий. |  |  |  | 100 |  | 2 |  | 890.435 | 801.3915
● ZSK 125 |  |  |  |  | 125 |  | 2 |  | 959.595 | 863.6355
● ZSK 160 |  |  |  |  | 160 |  | 3 |  | 1110.9776 | 999.8798
● ZSK 200 |  |  |  |  | 200 |  | 3 |  | 1262.17 | 1135.953
● ZSK 250 |  |  |  |  | 250 |  | 3 |  | 1443.715 | 1299.3435
● ZSK 315 |  |  |  |  | 315 |  | 3 |  | 1877.0716 | 1689.3644
● ZSK 355 |  |  |  |  | 355 |  | 5 |  | 2057.51 | 1851.759
● ZSK 400 |  |  |  |  | 400 |  | 5 |  | 2351.44 | 2116.296
ZSK 500 |  |  |  |  | 500 |  | 6 |  | 3847.025 | 3462.3225
Воздушные клапаны для круглых воздуховодов с ручной регулировкой ZSK-R
| Воздушный клапан ZSK-R предназначен для регулирования скорости воздушного потока. Устанавливаются в систему воздуховодов круглого сечения. Поворот заслонки ZSK-R производится вручную по шкале. | [5 empty] | - Корпус изготовлен из оцинкованной стали
- Лопасть клапана имеет положение угла 0-90°
- Патрубки с круглыми резиновыми уплотнителями
- Максимальная температура воздуха 70°С
Модель | Материал |  |  |  | Диаметр, мм |  |  |  | Розничная цена | РИЦ
● ZSK-R 100 | Корпус - оцинкованная сталь. Лопасть клапана - алюминий. |  |  |  | 100 |  |  |  | 601.692 | 541.5228
● ZSK-R 125 |  |  |  |  | 125 |  |  |  | 676.039 | 608.4351
● ZSK-R 160 |  |  |  |  | 160 |  |  |  | 757.302 | 681.5718
● ZSK-R 200 |  |  |  |  | 200 |  |  |  | 812.63 | 731.367
● ZSK-R 250 |  |  |  |  | 250 |  |  |  | 933.66 | 840.294
● ZSK-R 315 |  |  |  |  | 315 |  |  |  | 1141.14 | 1027.026
ZSK-R 355 |  |  |  |  | 355 |  |  |  | 1339.884 | 1205.8956
ZSK-R 400 |  |  |  |  | 400 |  |  |  | 1479.114 | 1331.2026
Воздушные клапаны для прямоугольных воздуховодов ZSSK
| Воздушный клапан ZSSK предназначен для регулирования скорости воздушного потока. Устанавливаются в систему воздуховодов прямоугольного сечения. Поворот заслонок ZSSK производится электроприводом, который поставляется отдельно. | [5 empty] | - Корпус изготовлен из оцинкованной стали
- Максимальная температура воздуха 70°С
Модель | Материал |  |  |  | Размеры сечения, мм |  | Момент вращения, Нм |  | Розничная цена | РИЦ
● ZSSK 400х200 | Корпус - оцинкованная сталь. Лопасти клапана - алюминий. |  |  |  | 400х200 |  | 3 |  | 3357.5031 | 3021.7528
● ZSSK 500х250 |  |  |  |  | 500х250 |  | 3 |  | 4051.3339 | 3646.2005
● ZSSK 500х300 |  |  |  |  | 500х250 |  | 3 |  | 4466.0373 | 4019.4336
● ZSSK 600х300 |  |  |  |  | 600х300 |  | 3 |  | 5104.0427 | 4593.6384
● ZSSK 600х350 |  |  |  |  | 600х350 |  | 5 |  | 5329.1333 | 4796.22
ZSSK 600х400 |  |  |  |  | 600х400 |  | 5 |  | 6563.38 | 5907.042
● ZSSK 700х400 |  |  |  |  | 700х400 |  | 5 |  | 6778.8067 | 6100.926
● ZSSK 800х500 |  |  |  |  | 800х500 |  | 5 |  | 7975.0667 | 7177.56
● ZSSK 1000х500 |  |  |  |  | 1000х500 |  | 8 |  | 11045.4673 | 9940.9206
● Ручной привод | [8 empty] | 500 | 450
Быстроразъемные хомуты ZMC
Быстроразъемные хомуты серии ZMC предназначены для быстрого и надежного монтажа и соединения различных элементов вентиляционной системы круглого сечения.
Модель | Материал |  |  |  | Диаметр, мм |  |  |  | Розничная цена | РИЦ
● ZMC 100 | Изготавливаются из полосы оцинкованной стали с прокладкой из микропористой резины, которая уменьшает вибрацию и повышает герметичность соединения. |  |  |  | 100 |  |  |  | 192.0013 | 172.8012
● ZMC 125 |  |  |  |  | 125 |  |  |  | 209.456 | 188.5104
● ZMC 160 |  |  |  |  | 160 |  |  |  | 226.9107 | 204.2196
● ZMC 200 |  |  |  |  | 200 |  |  |  | 253.0927 | 227.7834
● ZMC 250 |  |  |  |  | 250 |  |  |  | 288.002 | 259.2018
● ZMC 315 |  |  |  |  | 315 |  |  |  | 331.6387 | 298.4748
● ZMC 355 |  |  |  |  | 355 |  |  |  | 375.2753 | 337.7478
● ZMC 400 |  |  |  |  | 400 |  |  |  | 410.1847 | 369.1662
ZMC 450 |  |  |  |  | 450 |  |  |  | 488.7307 | 439.8576
| ZMC 500 | 350 | 210 | #REF! | 0 | #REF!
| ZMC 630 | 405 | 243 | #REF! | 0 | #REF!
Быстроразъемные хомуты АР
Быстроразъемные хомуты серии AP предназначены для быстрого и надежного монтажа и соединения различных элементов вентиляционной системы круглого сечения.
Модель | Материал |  |  |  | Диаметр, мм |  |  |  | Розничная цена | РИЦ
AP 100 | Изготавливаются из полосы оцинкованной стали с прокладкой из микропористой резины, которая уменьшает вибрацию и повышает герметичность соединения. |  |  |  | 100 |  |  |  | 3.5 | 220.5
AP 125 |  |  |  |  | 125 |  |  |  | 3.85 | 242.55
AP 150 |  |  |  |  | 150 |  |  |  | 3.7 | 233.1
AP 160 |  |  |  |  | 160 |  |  |  | 4.15 | 261.45
AP 200 |  |  |  |  | 200 |  |  |  | 4.6 | 289.8
AP 250 |  |  |  |  | 250 |  |  |  | 5.2 | 327.6
AP 315 |  |  |  |  | 315 |  |  |  | 6 | 378
AP 355 |  |  |  |  | 355 |  |  |  | 6.35 | 400.05
AP 400 |  |  |  |  | 400 |  |  |  | 6.85 | 431.55
AP 450 |  |  |  |  | 450 |  |  |  | 7.15 | 450.45
AP 500 |  |  |  |  | 500 |  |  |  | 7.8 | 491.4
AP 630 |  |  |  |  | 630 |  |  |  | 9.2 | 579.6
AP 710 |  |  |  |  | 710 |  |  |  | 9.5 | 598.5
AP 800 |  |  |  |  | 800 |  |  |  | 11 | 693
Гибкие вставки для прямоугольных воздуховодов ZFC
Гибкие вставки ZFC предназначены для соединения различных элементов вентиляционных систем и предотвращают распространение вибрации на всю вентиляционную систему.
Модель | Материал |  |  |  | Размеры сечения, мм |  |  |  | Розничная цена | РИЦ
● ZFC 400*200 | Корпус вставки выполнен из оцинкованной стали, в середине закреплена лента ПВХ, обеспечивающая герметичность канала. |  |  |  | 400х200 |  |  |  | 1181.648 | 1063.4832
● ZFC 500*250 |  |  |  |  | 500х250 |  |  |  | 1290.575 | 1161.5175
● ZFC 500*300 |  |  |  |  | 500х300 |  |  |  | 1393.821 | 1254.4389
● ZFC 600*300 |  |  |  |  | 600х300 |  |  |  | 1402.4248 | 1262.1824
● ZFC 600*350 |  |  |  |  | 600х350 |  |  |  | 1505.6708 | 1355.1037
● ZFC 700*400 |  |  |  |  | 700х400 |  |  |  | 1608.9168 | 1448.0251
● ZFC 800*500 |  |  |  |  | 800х500 |  |  |  | 1755.182 | 1579.6638
● ZFC 1000*500 |  |  |  |  | 1000х500 |  |  |  | 1915.3333 | 1723.8
Крышные коробы для крышных вентиляторов ZFR
Крышный короб ZRS изготовлен из оцинкованной стали, с теплоизолированными стенками (толщиной 50 мм). Предназначен для установки на плоской кровле.
Модель | Применение | [7 empty] | Розничная цена | РИЦ
ZRS 2,25-3,1 | ZFR 2,25-2E, ZFR 2,5-2E, ZFR 2,8-2E, ZFR 3,1-4E, ZFR 3,1-4D | [7 empty] | 10684.275 | 9615.8475
ZRS 3,5-4 | ZFR 3,5-4E, ZFR 3,5-4D, ZFR 4-4E, ZFR 4-4D | [7 empty] | 12574.38 | 11316.942
ZRS 4,5-5 | ZFR 4,5-4E, ZFR 4,5-4D, ZFR 5-4D | [7 empty] | 16598.8725 | 14938.9853
ZRS 5,6-6,3 | ZFR 5,6-4D, ZFR-6,3D | [7 empty] | 20622.5425 | 18560.2883
ZRS 7,1 | ZFR 7,1 AD, ZFR 7,1 BD | [7 empty] | 23852.5 | 21467.25
Крышные коробы с шумоглушителем для крышных вентиляторов ZFRI
Крышный короб ZRSI из оцинкованной стали, с теплоизолированными стенками (толщиной 50 мм) и дополнительными пластинами шумоглушения. Предназначен для установки на плоской кровле.
Модель | Применение | [7 empty] | Розничная цена | РИЦ
ZRSI 2,25-3,1 | ZFR 2,25-2E, ZFR 2,5-2E, ZFR 2,8-2E, ZFR 3,1-4E, ZFR 3,1-4D | [7 empty] | 14335.3525 | 12901.8173
ZRSI 3,5-4 | ZFR 3,5-4E, ZFR 3,5-4D, ZFR 4-4E, ZFR 4-4D | [7 empty] | 21125.9125 | 19013.3213
ZRSI 4,5-5 | ZFR 4,5-4E, ZFR 4,5-4D, ZFR 5-4D | [7 empty] | 23640.295 | 21276.2655
ZRSI 5,6-6,3 | ZFR 5,6-4D, ZFR-6,3D | [7 empty] | 28669.8825 | 25802.8943
ZRSI 7,1 | ZFR 7,1 AD, ZFR 7,1 BD | [7 empty] | 38729.88 | 34856.892
Крышные коробы для монтажа на наклонной кровле с шумоглушителем для крышных вентиляторов ZRN
Крышный короб ZRN из оцинкованной стали, с теплоизолированными стенками (толщиной 50 мм) и дополнительными пластинами шумоглушения. Предназначен для установки на наклонной кровле. Монтажный профиль в комплект поставки не входит.
Модель | Применение | [7 empty] | Розничная цена | РИЦ
ZRN 2,25-3,1 | ZFR 2,25-2E, ZFR 2,5-2E, ZFR 2,8-2E, ZFR 3,1-4E, ZFR 3,1-4D | [7 empty] | 22200 | 19980
ZRN 3,5-4 | ZFR 3,5-4E, ZFR 3,5-4D, ZFR 4-4E, ZFR 4-4D | [7 empty] | 27916.22 | 25124.598
ZRN 4,5-5 | ZFR 4,5-4E, ZFR 4,5-4D, ZFR 5-4D | [7 empty] | 28588.52 | 25729.668
ZRN 5,6-6,3 | ZFR 5,6-4D, ZFR-6,3D | [7 empty] | 37966.69 | 34170.021
ZRN 7,1 | ZFR 7,1 AD, ZFR 7,1 BD | [7 empty] | 50000 | 45000
Обратные клапаны для крышных вентиляторов ZRD
Обратные клапаны ZRD устанавливаются внутри короба или воздуховода и подключаются напрямую к вентилятору. Служат для перекрытия воздушного канала при отключенном вентиляторе.
Модель | Применение | [7 empty] | Розничная цена | РИЦ
ZRD 2,25 | ZFR 2,25-2E | [7 empty] | 1600 | 1440
ZRD 2,5 | ZFR 2,5-2E | [7 empty] | 1651.7 | 1486.53
ZRD 2,8 | ZFR 2,8-2E | [7 empty] | 2150 | 1935
ZRD 3,1 | ZFR 3,1-4E, ZFR 3,1-4D | [7 empty] | 1827.66 | 1644.894
ZRD 3,5-5 | ZFR 3,5-4E, ZFR 3,5-4D, ZFR 4-4E, ZFR 4-4D, ZFR 4,5-4E, ZFR 4,5-4D, ZFR 5-4D | [7 empty] | 2538.14 | 2284.326
ZRD 5,6-6,3 | ZFR 5,6-4D, ZFR-6,3D | [7 empty] | 3604.69 | 3244.221
ZRD 7,1 | ZFR 7,1 AD, ZFR 7,1 BD | [7 empty] | 6599.33 | 5939.397
Гибкие вставки для крышных вентиляторов ZRC
Гибкие вставки ZRC устанавливаются внутри короба или воздуховода и подключаются к вентилятору либо обратному клапану. Служат для исключения передачи вибрации.
Модель | Применение | [7 empty] | Розничная цена | РИЦ
ZRC 2,25 | ZFR 2,25-2E | [7 empty] | 987.7 | 888.93
ZRC 2,5 | ZFR 2,5-2E | [7 empty] | 1037.5 | 933.75
ZRC 2,8 | ZFR 2,8-2E | [7 empty] | 1079 | 971.1
ZRC 3,1 | ZFR 3,1-4E, ZFR 3,1-4D | [7 empty] | 1218.44 | 1096.596
ZRC 3,5-5 | ZFR 3,5-4E, ZFR 3,5-4D, ZFR 4-4E, ZFR 4-4D, ZFR 4,5-4E, ZFR 4,5-4D, ZFR 5-4D | [7 empty] | 1827.66 | 1644.894
ZRC 5,6-6,3 | ZFR 5,6-4D, ZFR-6,3D | [7 empty] | 2250 | 2025
ZRC 7,1 | ZFR 7,1 AD, ZFR 7,1 BD | [7 empty] | 2697.5 | 2427.75
Фланцы для крышных вентиляторов ZRF
Фланцы ZRF устанавливаются внутри короба или воздуховода и подключаются к вентилятору либо обратному клапану либо гибкой вставке. Позволяют подключать воздуховод круглого сечения с ниппельным соединением.
Модель | Применение | [7 empty] | Розничная цена | РИЦ
ZRF 2,25 | ZFR 2,25-2E | [7 empty] | 622.5 | 560.25
ZRF 2,5 | ZFR 2,5-2E | [7 empty] | 664 | 597.6
ZRF 2,8 | ZFR 2,8-2E | [7 empty] | 705.5 | 634.95
ZRF 3,1 | ZFR 3,1-4E, ZFR 3,1-4D | [7 empty] | 761.94 | 685.746
ZRF 3,5-5 | ZFR 3,5-4E, ZFR 3,5-4D, ZFR 4-4E, ZFR 4-4D, ZFR 4,5-4E, ZFR 4,5-4D, ZFR 5-4D | [7 empty] | 1118.01 | 1006.209
ZRF 5,6-6,3 | ZFR 5,6-4D, ZFR-6,3D | [7 empty] | 1625.14 | 1462.626
ZRF 7,1 | ZFR 7,1 AD, ZFR 7,1 BD | [7 empty] | 1867.5 | 1680.75
Аксессуары для тепловых завес Конструктор
Тепловые завесы серии Конструктор обладают возможностью свободной конфигурации, происходящей путем выбора элементов, входящих в состав завесы - прямоугольных вентиляторов, фильтров, нагревателей, а также элементов, перечисленных ниже.
Модель | Тип аксессуара |  |  | Описание |  |  |  |  | Розничная цена | РИЦ
ZCG 600x350 | Решетка входная |  |  | Представляет собой сетчатый фильтр, рекомендуемый к установке на входе воздуха (как первый элемент завесы). Препятствует проникновению в завесу инородных элементов |  |  |  |  | 3429.72 | 3086.748
ZCG 700x400 | [8 empty] | 3626.28 | 3263.652
ZCG 800x500 | [8 empty] | 3971.52 | 3574.368
ZCG 1000x500 | [8 empty] | 4183.2 | 3764.88
ZCC 600x350 | Заглушка |  |  | Является последним элементом завесы, устанавливается на щелевую секцию и препятствует выходу воздуха из завесы иным образом, кроме как через щели |  |  |  |  | 1499.4 | 1349.46
ZCC 700x400 | [8 empty] | 1761.48 | 1585.332
ZCC 800x500 | [8 empty] | 2091.6 | 1882.44
ZCC 1000x500 | [8 empty] | 2394 | 2154.6
ZCL 600x350/1000 | Секция щелевая длиной 1000 мм |  |  | Представляют собой прямоугольный воздуховод из оцинкованной стали с распределительными щелями для выхода воздуха из завесы, расположенными на короткой грани |  |  |  |  | 5319.72 | 4787.748
ZCL 700x400/1000 | [8 empty] | 5833.8 | 5250.42
ZCL 800x500/1000 | [8 empty] | 6655.32 | 5989.788
ZCL 1000x500/1000 | [8 empty] | 7313.04 | 6581.736
ZCL 600x350/1250 | Секция щелевая длиной 1250 мм | [7 empty] | 6204.24 | 5583.816
ZCL 700x400/1250 | [8 empty] | 6824.16 | 6141.744
ZCL 800x500/1250 | [8 empty] | 7754.04 | 6978.636
ZCL 1000x500/1250 | [8 empty] | 8525.16 | 7672.644
Секции ультрафиолетовые UV-JET
| Секции бактерицидной обработки воздуха UV-JET предназначены для бактерицидной обработки приточного или рециркуляционного воздуха с помощью ультрафиолетового излучения. | [5 empty] | - Разработаны в полном соответствии с руководством Минздрава Р 3.5.1904-04
- Использование ЭПРА вместо дросселей
- Безозоновые ртутные лампы
- Ресурс работы ламп - 13 000 часов
- Опция - устройство контроля и индикации работоспособности ламп
Модель | Общая мощность УФ излучения, Вт |  | Кол-во ламп, шт. | Макс. расход воздуха, м³/ч |  | Напряжение, В | Потребл. мощность, кВт |  | Розничная цена | РИЦ
UV-40-20-08* | 184 |  | 8 | 1100 |  | 220-240 | 0.6 |  | 168988.2353 | 152089.4118
UV-40-20-05* | 115 |  | 5 |  |  |  | 0.4 |  | 129441.8824 | 116497.6941
UV-40-20-03* | 69 |  | 3 |  |  |  | 0.3 |  | 103077.1765 | 92769.4588
UV-50-25-09* | 207 |  | 9 | 1800 |  |  | 0.7 |  | 190994.8235 | 171895.3412
UV-50-25-06* | 138 |  | 6 |  |  |  | 0.5 |  | 151447.0588 | 136302.3529
UV-50-25-03* | 69 |  | 3 |  |  |  | 0.3 |  | 111900.7059 | 100710.6353
UV-50-30-10* | 230 |  | 10 | 2100 |  |  | 0.8 |  | 205962.3529 | 185366.1176
UV-50-30-06* | 138 |  | 6 |  |  |  | 0.5 |  | 153232.9412 | 137909.6471
UV-50-30-04* | 92 |  | 4 |  |  |  | 0.3 |  | 126868.2353 | 114181.4118
UV-60-30-11* | 252 |  | 11 | 2600 |  |  | 0.9 |  | 233241.8824 | 209917.6941
UV-60-30-07* | 161 |  | 7 |  |  |  | 0.5 |  | 180512.4706 | 162461.2235
UV-60-30-04* | 92 |  | 4 |  |  |  | 0.3 |  | 140964.7059 | 126868.2353
UV-60-35-13* | 298 |  | 13 | 3000 |  |  | 1 |  | 263136 | 236822.4
UV-60-35-08* | 184 |  | 8 |  |  |  | 0.6 |  | 197223.5294 | 177501.1765
UV-60-35-05* | 115 |  | 5 |  |  |  | 0.4 |  | 157677.1765 | 141909.4588
UV-70-40-16* | 367 |  | 16 | 4000 |  |  | 1.2 |  | 329152.9412 | 296237.6471
UV-70-40-10* | 230 |  | 10 |  |  |  | 0.8 |  | 250058.8235 | 225052.9412
UV-70-40-06* | 138 |  | 6 |  |  |  | 0.5 |  | 197329.4118 | 177596.4706
UV-80-50-18* | 413 |  | 18 | 5700 |  |  | 1.4 |  | 369988.2353 | 332989.4118
UV-80-50-12* | 275 |  | 12 |  |  |  | 0.9 |  | 290894.1176 | 261804.7059
UV-80-50-07* | 161 |  | 7 |  |  |  | 0.5 |  | 224841.8824 | 202357.6941
UV-100-50-24* | 551 |  | 24 | 7200 |  |  | 1.8 |  | 481235.2941 | 433111.7647
UV-100-50-16* | 367 |  | 16 |  |  |  | 1.2 |  | 375776.4706 | 338198.8235
UV-100-50-10* | 230 |  | 10 |  |  |  | 0.7 |  | 296682.3529 | 267014.1176
Устройство контроля работы ламп | [8 empty] | 22588.2353 | 20329.4118
Бактерицидная лампа 75W G13 |  | Универсальная сменная лампа - подходит для всех типоразмеров | [6 empty] | 4491.9786 | 4042.7807
● Модели поддерживаемые на складе в Москве
ПРАЙС-ЛИСТ 2020 - ВЕНТИЛЯЦИОННОЕ ОБОРУДОВАНИЕ

## РЕШЕТКИ и ДИФФУЗОРЫ
назад в оглавление
Дополнительная скидка
0%
Пластиковые приточно-вытяжные диффузоры DVK-S
Диффузоры серии DVK-S применяются в системах приточной и вытяжной вентиляции и кондиционирования. Представляют собой потолочные воздухораспределительные элементы с плавным регулированием расхода воздуха.
Модель | Номинальный диаметр, мм | Назначение | Материал | Особенности | Розничная цена | РИЦ
DVK-S 100 | 100 | Универсальный потолочный диффузор | Полипропилен | Регулирование расхода воздуха вращением центрального диска | 2.47 | 133.38
DVK-S 125 | 125 |  |  |  | 2.84 | 153.36
DVK-S 160 | 160 |  |  |  | 3.82 | 206.28
DVK-S 200 | 200 |  |  |  | 4.73 | 255.42
Пластиковые приточно-вытяжные диффузоры DVK
Диффузоры серии DVK применяются в системах приточной и вытяжной вентиляции и кондиционирования. Представляют собой потолочные воздухораспределительные элементы с плавным регулированием расхода воздуха.
Модель | Номинальный диаметр, мм | Назначение | Материал | Особенности | Розничная цена | РИЦ
● DVK 100 | 100 | Универсальный потолочный диффузор | Полипропилен | Регулирование расхода воздуха вращением центрального диска | 146.0064 | 136.4545
● DVK 125 | 125 |  |  |  | 168.0873 | 157.0909
● DVK 160 | 160 |  |  |  | 223.7662 | 209.1273
● DVK 200 | 200 |  |  |  | 285.8067 | 267.1091
Стальные вытяжные диффузоры DVS E
Вытяжные диффузоры серии Е предназначены для обеспечения вытяжки/притока воздуха. Изготовлены из высококачественной стали с последующей порошковой покраской. Цвет - «кристально белый» (RAL 9016). Фактура глянцевая.
Модель | Номинальный диаметр, мм | Назначение | Материал | Особенности | Розничная цена | РИЦ
● DVS E 100 | 100 | Вытяжной потолочный диффузор | Сталь с порошковой покраской (RAL 9016) | Регулирование расхода воздуха вращением центрального диска | 2.7424 | 148.088
● DVS E 125 | 125 |  |  |  | 3.4791 | 187.8729
● DVS E 160 | 160 |  |  |  | 5.6075 | 302.8069
● DVS E 200 | 200 |  |  |  | 7.2857 | 393.4279
Стальные приточные диффузоры DVS E-P
Приточные диффузоры серии Е предназначены для обеспечения вытяжки/притока воздуха. Изготовлены из высококачественной стали с последующей порошковой покраской. Цвет - «кристально белый» (RAL 9016). Фактура глянцевая.
Модель | Номинальный диаметр, мм | Назначение | Материал | Особенности | Розничная цена | РИЦ
● DVS E-P 100 | 100 | Приточный потолочный диффузор | Сталь с порошковой покраской (RAL 9016) | Регулирование расхода воздуха вращением центрального диска | 2.7424 | 148.088
● DVS E-P 125 | 125 |  |  |  | 3.4791 | 187.8729
● DVS E-P 160 | 160 |  |  |  | 5.6075 | 302.8069
● DVS E-P 200 | 200 |  |  |  | 7.2857 | 393.4279
Круглые вентиляционные решетки ALU
Наружные вентиляционные решетки ALU используются для защиты приточно-вытяжных вентиляционных отверстий от попадания мусора.
Модель | Номинальный диаметр, мм | Назначение | Материал | Особенности | Розничная цена | РИЦ
● ALU 80 | 80 | Наружная решетка для круглых каналов | Литой алюминий | Наличие защитной сетки | 8.5455 | 538.3636
● ALU 100 | 100 |  |  |  | 11.2727 | 710.1818
● ALU 125 | 125 |  |  |  | 14.9091 | 939.2727
● ALU 160 | 160 |  |  |  | 16.1818 | 1019.4545
● ALU 200 | 200 |  |  |  | 22.7273 | 1431.8182
● ALU 250 | 250 |  |  |  | 45.4545 | 2863.6364
● ALU 315 | 315 |  |  |  | 74.5455 | 4696.3636
Круглые вентиляционные решетки AGO
Вентиляционные решетки AGO изготовлены из оцинкованной стали. Применяются в целях защиты круглых канальных вентиляторов, систем вентиляции от посторонних предметов.
Модель | Номинальный диаметр, мм | Назначение | Материал | Особенности | Розничная цена | РИЦ
● AGO 100 | 100 | Наружная решетка для круглых каналов | Оцинкованная сталь | Монтируются с помощью саморезов | 5.8783 | 370.3304
● AGO 125 | 125 |  |  |  | 4.9091 | 309.2727
● AGO 160 | 160 |  |  |  | 6.3636 | 400.9091
● AGO 200 | 200 |  |  |  | 9.0909 | 572.7273
● AGO 250 | 250 |  |  |  | 11.8182 | 744.5455
● AGO 315 | 315 |  |  |  | 14.9091 | 939.2727
● AGO 355 | 355 |  |  |  | 18.1818 | 1145.4545
● AGO 400 | 400 |  |  |  | 25.8182 | 1626.5455
● AGO 450 | 450 |  |  |  | 25.8182 | 1626.5455
AGO 500 | 500 |  |  |  | 45.4545 | 2863.6364
AGO 560 | 560 |  |  |  | 63.6364 | 4009.0909
AGO 630 | 630 |  |  |  | 47.2727 | 2978.1818
AGO 710 | 710 |  |  |  | 69.0909 | 4352.7273
AGO 800 | 800 |  |  |  | 75.4545 | 4753.6364
Алюминиевые решетки наружной установки SA
Нерегулируемые жалюзи наружных решеток SA расположены под углом 45°, что исключает попадание воды или снега через решетку. Аналоги AHP, EAL.
Модель | Номинальный размер (ШхВ), мм | Назначение | Материал | Особенности | Розничная цена | РИЦ
● SA 200*200 | 200*200 | Наружная решетка для прямоугольных каналов | Алюминий с порошковой покраской (RAL 9016) |  | 8.5 | 459
● SA 300*300 | 300*300 |  |  |  | 16.3 | 880.2
● SA 400*200 | 400*200 |  |  |  | 15.1 | 815.4
● SA 400*400 | 400*400 |  |  |  | 26.5 | 1431
● SA 500*250 | 500*250 |  |  |  | 22.2 | 1198.8
● SA 500*300 | 500*300 |  |  |  | 25.8 | 1393.2
● SA 600*300 | 600*300 |  |  |  | 30.2 | 1630.8
● SA 600*350 | 600*350 |  |  |  | 34.6 | 1868.4
● SA 700*400 | 700*400 |  |  |  | 45 | 2430
● SA 800*500 | 800*500 |  |  |  | 50.4 | 2721.6
● SA 1000*500 | 1000*500 |  |  |  | 74.6 | 4028.4
Алюминиевые настенные инерционные решетки GA (ВЫВОДЯТСЯ ИЗ АССОРТИМЕНТА - УЗНАВАЙТЕ НАЛИЧИЕ У ВАШЕГО МЕНЕДЖЕРА)
Инерционные решетки GA выполняет функцию обратного клапана, т.е. выпускает воздух наружу, но воспрепятствует проникновению обратной тяги в вентиляционную шахту.
Модель | Номинальный размер (ШхВ), мм | Назначение | Материал | Особенности | Розничная цена | РИЦ
GA 400*200 | 400*200 | Наружная решетка для прямоугольных каналов | Алюминий с порошковой покраской (RAL 9016) |  | 13.4545 | 726.5455
GA 500*300 | 500*300 |  |  |  | 23.0909 | 1246.9091
GA 600*300 | 600*300 |  |  |  | 27.6364 | 1492.3636
GA 600*350 | 600*350 |  |  |  | 27.2727 | 1472.7273
GA 700*400 | 700*400 |  |  |  | 33.8182 | 1826.1818
GA 800*500 | 800*500 |  |  |  | 47.2727 | 2552.7273
GA 1000*500 | 1000*500 |  |  |  | 54.7273 | 2955.2727
Настенные однорядные решетки 1 WA
1 WA – приточно-вытяжные алюминиевые решетки с индивидуально регулируемыми горизонтальными жалюзи для направления потока воздуха. Аналоги АМН, RAG.
Модель | Номинальный размер (ШхВ), мм | Назначение | Материал | Особенности | Розничная цена | РИЦ
● 1 WA 100*100 | 100*100 | Внутренняя решетка с однорядными регулируемыми жалюзи для прямоугольных каналов | Алюминий с порошковой покраской (RAL 9016) | Индивидуально регулируемые жалюзи | 3.8606 | 208.4737
● 1 WA 150*100 | 150*100 |  |  |  | 4.7411 | 256.0203
● 1 WA 150*150 | 150*150 |  |  |  | 6.0957 | 329.169
● 1 WA 200*100 | 200*100 |  |  |  | 5.4087 | 292.0722
● 1 WA 200*150 | 200*150 |  |  |  | 6.6763 | 360.5184
● 1 WA 200*200 | 200*200 |  |  |  | 7.6438 | 412.7675
● 1 WA 300*100 | 300*100 |  |  |  | 6.6763 | 360.5184
● 1 WA 300*150 | 300*150 |  |  |  | 7.5471 | 407.5426
● 1 WA 300*200 | 300*200 |  |  |  | 8.5147 | 459.7916
● 1 WA 300*300 | 300*300 |  |  |  | 11.1271 | 600.8641
● 1 WA 400*100 | 400*100 |  |  |  | 6.386 | 344.8437
● 1 WA 400*150 | 400*150 |  |  |  | 8.1567 | 440.4595
● 1 WA 400*200 | 400*200 |  |  |  | 10.1595 | 548.615
● 1 WA 400*300 | 400*300 |  |  |  | 14.2234 | 768.061
● 1 WA 500*100 | 500*100 |  |  |  | 7.7309 | 417.4699
● 1 WA 500*150 | 500*150 |  |  |  | 9.8693 | 532.9403
● 1 WA 500*200 | 500*200 |  |  |  | 12.3753 | 668.2653
● 1 WA 500*300 | 500*300 |  |  |  | 17.3099 | 934.7355
● 1 WA 600*100 | 600*100 |  |  |  | 9.1436 | 493.7535
● 1 WA 600*150 | 600*150 |  |  |  | 11.6012 | 626.4661
● 1 WA 600*200 | 600*200 |  |  |  | 14.5039 | 783.2133
● 1 WA 600*300 | 600*300 |  |  |  | 20.3094 | 1096.7076
● 1 WA 700*150 | 700*150 |  |  |  | 13.5364 | 730.9642
● 1 WA 700*200 | 700*200 |  |  |  | 16.9229 | 913.8359
● 1 WA 700*300 | 700*300 |  |  |  | 23.6959 | 1279.5792
● 1 WA 800*150 | 800*150 |  |  |  | 15.4715 | 835.4623
● 1 WA 800*200 | 800*200 |  |  |  | 19.3418 | 1044.4585
● 1 WA 800*300 | 800*300 |  |  |  | 27.0824 | 1462.4509
● 1 WA 1000*200 | 1000*200 |  |  |  | 23.9105 | 1291.167
● 1 WA 1000*300 | 1000*300 |  |  |  | 32.98 | 1780.92
Настенные двухрядные решетки 2 WA
2 WA – приточно-вытяжные алюминиевые решетки с индивидуально регулируемыми горизонтальными и вертикальными жалюзи для направления потока воздуха. Аналоги АДН, SAG.
Модель | Номинальный размер (ШхВ), мм | Назначение | Материал | Особенности | Розничная цена | РИЦ
● 2 WA 100*100 | 100*100 | Внутренняя решетка с двухрядными регулируемыми жалюзи для прямоугольных каналов | Алюминий с порошковой покраской (RAL 9016) | Индивидуально регулируемые жалюзи | 4.9346 | 266.4702
● 2 WA 150*100 | 150*100 |  |  |  | 5.9893 | 323.4216
● 2 WA 150*150 | 150*150 |  |  |  | 7.2471 | 391.3454
● 2 WA 200*100 | 200*100 |  |  |  | 6.5698 | 354.771
● 2 WA 200*150 | 200*150 |  |  |  | 8.2147 | 443.5944
● 2 WA 200*200 | 200*200 |  |  |  | 9.1823 | 495.8435
● 2 WA 300*100 | 300*100 |  |  |  | 8.2147 | 443.5944
● 2 WA 300*150 | 300*150 |  |  |  | 9.0855 | 490.6186
● 2 WA 300*200 | 300*200 |  |  |  | 11.2142 | 605.5665
● 2 WA 300*300 | 300*300 |  |  |  | 14.3104 | 772.7634
● 2 WA 400*100 | 400*100 |  |  |  | 8.6985 | 469.719
● 2 WA 400*150 | 400*150 |  |  |  | 11.2626 | 608.1789
● 2 WA 400*200 | 400*200 |  |  |  | 14.4072 | 777.9884
● 2 WA 400*300 | 400*300 |  |  |  | 18.8 | 1015.199
● 2 WA 500*100 | 500*100 |  |  |  | 11.9979 | 647.8882
● 2 WA 500*150 | 500*150 |  |  |  | 15.4715 | 835.4623
● 2 WA 500*200 | 500*200 |  |  |  | 16.4391 | 887.7114
● 2 WA 500*300 | 500*300 |  |  |  | 21.4705 | 1159.4064
● 2 WA 600*100 | 600*100 |  |  |  | 12.5688 | 678.7152
● 2 WA 600*150 | 600*150 |  |  |  | 15.9553 | 861.5868
● 2 WA 600*200 | 600*200 |  |  |  | 19.1483 | 1034.0087
● 2 WA 600*250 | 600*250 |  |  |  | 22.2445 | 1201.2057
● 2 WA 600*300 | 600*300 |  |  |  | 24.7602 | 1337.0532
● 2 WA 700*150 | 700*150 |  |  |  | 17.8905 | 966.0849
● 2 WA 700*200 | 700*200 |  |  |  | 21.7608 | 1175.0811
● 2 WA 700*300 | 700*300 |  |  |  | 29.0176 | 1566.949
● 2 WA 800*150 | 800*150 |  |  |  | 20.1159 | 1086.2577
● 2 WA 800*200 | 800*200 |  |  |  | 24.6635 | 1331.8283
● 2 WA 800*300 | 800*300 |  |  |  | 32.8879 | 1775.9452
● 2 WA 1000*200 | 1000*200 |  |  |  | 31.331 | 1691.874
● 2 WA 1000*300 | 1000*300 |  |  |  | 42.687 | 2305.098
Клапаны расхода воздуха D
Дополнительные принадлежности: клапаны расхода воздуха D для установки на решетки 1 WA и 2 WA. Начиная с размера 600х100 клапаны изготавливаются из 2-х секций.
Модель | Номинальный размер (ШхВ), мм | Назначение | Материал | Особенности | Розничная цена | РИЦ
● D 100*100 | 100*100 | Клапан расхода воздуха для решеток 1 WA и 2 WA | Алюминий |  | 4.0036 | 216.1971
● D 150*100 | 150*100 |  |  |  | 5.1266 | 276.8378
● D 150*150 | 150*150 |  |  |  | 6.1422 | 331.678
● D 200*100 | 200*100 |  |  |  | 5.6539 | 305.3125
● D 200*150 | 200*150 |  |  |  | 6.6304 | 358.0435
● D 200*200 | 200*200 |  |  |  | 6.9332 | 374.3901
● D 300*100 | 300*100 |  |  |  | 6.5328 | 352.7704
● D 300*150 | 300*150 |  |  |  | 6.9332 | 374.3901
● D 300*200 | 300*200 |  |  |  | 8.2905 | 447.6862
● D 300*300 | 300*300 |  |  |  | 10.7317 | 579.5137
● D 400*100 | 400*100 |  |  |  | 5.9567 | 321.6591
● D 400*150 | 400*150 |  |  |  | 8.1928 | 442.4131
● D 400*200 | 400*200 |  |  |  | 9.7552 | 526.7827
● D 400*300 | 400*300 |  |  |  | 12.7922 | 690.7761
● D 500*100 | 500*100 |  |  |  | 7.4116 | 400.2283
● D 500*150 | 500*150 |  |  |  | 9.6576 | 521.5096
● D 500*200 | 500*200 |  |  |  | 11.0247 | 595.333
● D 500*300 | 500*300 |  |  |  | 15.6142 | 843.1687
● D 600*100 | 600*100 |  |  |  | 9.267 | 500.4172
● D 600*150 | 600*150 |  |  |  | 12.0012 | 648.064
● D 600*200 | 600*200 |  |  |  | 14.0518 | 758.7991
● D 600*300 | 600*300 |  |  |  | 20.3991 | 1101.5506
● D 700*150 | 700*150 |  |  |  | 11.8157 | 638.0451
● D 700*200 | 700*200 |  |  |  | 16.1025 | 869.5342
● D 700*300 | 700*300 |  |  |  | 23.7192 | 1280.836
● D 800*150 | 800*150 |  |  |  | 13.173 | 711.3412
● D 800*200 | 800*200 |  |  |  | 17.079 | 922.2652
● D 800*300 | 800*300 |  |  |  | 26.3557 | 1423.2097
● D 1000*200 | 1000*200 |  |  |  | 22.5 | 1215
● D 1000*300 | 1000*300 |  |  |  | 31.5 | 1701
Алюминиевые потолочные решетки 4СА
Алюминиевые приточно-вытяжные решетки потолочной установки с распределением потока воздуха в 4-х направлениях квадратной формы. Стандартный цвет — белый (RAL 9016). Аналоги 4АПН, RAD. Дополнительные принадлежности: клапаны расхода воздуха D.
Модель |  | Назначение | Материал | Особенности | Розничная цена | РИЦ
● D 156*156 |  | Для решетки 4 CA 300*300 | Алюминий |  | 5.0209 | 271.1291
● D 306*306 |  | Для решетки 4 CA 450*450 |  |  | 10.7291 | 579.3709
● D 454*454 |  | Для решетки 4 CA 600*600 |  |  | 18.4227 | 994.8273
● Потолочная решетка 4 CA 300*300 |  |  | Алюминий с порошковой покраской (RAL 9016) |  | 10.1818 | 549.8182
● Потолочная решетка 4 CA 450*450 |  |  |  |  | 17.6364 | 952.3636
● Потолочная решетка 4 CA 600*600 |  |  |  |  | 27.7273 | 1497.2727
● Модели, поддерживаемые на складе в Москве
ПРАЙС-ЛИСТ 2020 - ВЕНТИЛЯЦИОННОЕ ОБОРУДОВАНИЕ

## ГИБКИЕ ВОЗДУХОВОДЫ
назад в оглавление
Дополнительная скидка
0%
Неизолированные DF
| DF — cерия гибких, неизолированных воздуховодов из металлизированной полиэфирной ленты класса "Эконом". Используются для транспортировки воздуха в системах механической вентиляции. | [5 empty] | - Неизолированные воздуховоды
- Бюджетная серия "Эконом"
- Каркас - высокоуглеродистая cтальная проволока
- Акриловый клей с пламегасящими добавками
- Воздуховоды упакованы в индивидуальную картонную коробку
Модель | Класс воздуховода | Номинальный диаметр, мм | Стандартная длина, м | Структура воздуховода | Толщина стенки, мкм | Максимальное рабочее давление, Па | Температура перемещаемого воздуха, °С | Розничная цена | РИЦ
● DF 102 мм х 10 м | Эконом | 102 | 10 | 4 слоя | 45 | +2400 | -30…+90 | 836.462 | 752.8158
● DF 127 мм х 10 м |  | 127 | [5 empty] | 1115.6365 | 1004.0729
DF 152 мм х 10 м |  | 152 | [5 empty] | 1164.4655 | 1048.019
● DF 160 мм х 10 м |  | 160 | [5 empty] | 1220.725 | 1098.6525
● DF 203 мм х 10 м |  | 203 | [5 empty] | 1563.5895 | 1407.2305
● DF 254 мм х 10 м |  | 254 | [5 empty] | 2325.7465 | 2093.1719
● DF 315 мм х 10 м |  | 315 | [5 empty] | 3520.9955 | 3168.896
DF 356 мм х 10 м |  | 356 | [5 empty] | 4381.872 | 3943.6848
DF 406 мм х 10 м |  | 406 | [5 empty] | 4941.2825 | 4447.1543
Неизолированные DFA
| DFA — cерия гибких, неизолированных воздуховодов из алюминиевой фольги, ламинированной полиэфирной лентой класса "Классик". Используются для транспортировки воздуха в системах механической вентиляции. | [5 empty] | - Неизолированные воздуховоды
- Стандартная серия "Классик"
- Каркас - высокоуглеродистая cтальная проволока
- Акриловый клей с пламегасящими добавками
- Воздуховоды упакованы в индивидуальную картонную коробку
Модель | Класс воздуховода | Номинальный диаметр, мм | Стандартная длина, м | Структура воздуховода | Толщина стенки, мкм | Максимальное рабочее давление, Па | Температура перемещаемого воздуха, °С | Розничная цена | РИЦ
● DFA 102 мм х 10 м | Классик | 102 | 10 | 4 слоя | 45 | +2400 | -30…+100 | 1093.345 | 984.0105
● DFA 127 мм х 10 м |  | 127 | [5 empty] | 1469.116 | 1322.2044
DFA 152 мм х 10 м |  | 152 | [5 empty] | 1698.4 | 1528.56
● DFA 160 мм х 10 м |  | 160 | [5 empty] | 1782.2585 | 1604.0327
● DFA 203 мм х 10 м |  | 203 | [5 empty] | 2227.027 | 2004.3243
● DFA 254 мм х 10 м |  | 254 | [5 empty] | 3233.329 | 2909.9961
● DFA 315 мм х 10 м |  | 315 | [5 empty] | 4354.273 | 3918.8457
DFA 356 мм х 10 м |  | 356 | [5 empty] | 5591.982 | 5032.7838
DFA 406 мм х 10 м |  | 406 | [5 empty] | 6297.8795 | 5668.0916
Неизолированные DFA-H
| DFA-H — cерия гибких, неизолированных воздуховодов из алюминиевой фольги, ламинированной полиэфирной лентой, повышенной толщины класса "Премиум". Используются для транспортировки воздуха в системах механической вентиляции. | [5 empty] | - Неизолированные воздуховоды
- Высокопрочная серия "Премиум"
- Каркас - высокоуглеродистая cтальная проволока
- Акриловый клей с пламегасящими добавками
- Воздуховоды упакованы в индивидуальную картонную коробку
Модель | Класс воздуховода | Номинальный диаметр, мм | Стандартная длина, м | Структура воздуховода | Толщина стенки, мкм | Максимальное рабочее давление, Па | Температура перемещаемого воздуха, °С | Розничная цена | РИЦ
● DFA-H 102 мм х 10 м | Премиум | 102 | 10 | 5 слоев | 65 | +3000 | -30…+100 | 1767.3975 | 1590.6578
● DFA-H 127 мм х 10 м |  | 127 | [5 empty] | 2148.476 | 1933.6284
DFA-H 152 мм х 10 м |  | 152 | [5 empty] | 2438.2655 | 2194.439
● DFA-H 160 мм х 10 м |  | 160 | [5 empty] | 2598.552 | 2338.6968
● DFA-H 203 мм х 10 м |  | 203 | [5 empty] | 3190.869 | 2871.7821
● DFA-H 254 мм х 10 м |  | 254 | [5 empty] | 4392.487 | 3953.2383
● DFA-H 315 мм х 10 м |  | 315 | [5 empty] | 6112.117 | 5500.9053
DFA-H 356 мм х 10 м |  | 356 | [5 empty] | 7165.125 | 6448.6125
DFA-H 406 мм х 10 м |  | 406 | [5 empty] | 8086.507 | 7277.8563
Теплоизолированные ISODF
| ISODF — cерия гибких, теплоизолированных воздуховодов из металлизированной полиэфирной ленты класса "Эконом". Используются для транспортировки воздуха в системах механической вентиляции. | [5 empty] | - Теплоизолированные воздуховоды
- Бюджетная серия "Эконом"
- Каркас - высокоуглеродистая cтальная проволока
- Акриловый клей с пламегасящими добавками
- Воздуховоды упакованы в индивидуальную картонную коробку
Модель | Класс воздуховода | Номинальный диаметр, мм | Стандартная длина, м | Структура воздуховода | Общая толщина, мм | Максимальное рабочее давление, Па | Температура перемещаемого воздуха, °С | Розничная цена | РИЦ
● ISODF 102 мм х 10 м | Эконом | 102 | 10 | DF / стекловата 25 мм / полиэфир | 25 | +2400 | -30…+90 | 2961.585 | 2665.4265
● ISODF 127 мм х 10 м |  | 127 | [5 empty] | 3804.416 | 3423.9744
ISODF 152мм х 10 м |  | 152 | [5 empty] | 4290.583 | 3861.5247
● ISODF 160 мм х 10 м |  | 160 | [5 empty] | 4340.4735 | 3906.4262
● ISODF 203 мм х 10 м |  | 203 | [5 empty] | 5317.0535 | 4785.3481
● ISODF 254 мм х 10 м |  | 254 | [5 empty] | 6882.766 | 6194.4894
● ISODF 315 мм х 10 м |  | 315 | [5 empty] | 9856.0275 | 8870.4248
ISODF 356 мм х 10 м |  | 356 | [5 empty] | 11099.044 | 9989.1396
ISODF 406 мм х 10 м |  | 406 | [5 empty] | 11497.1065 | 10347.3959
Теплоизолированные ISODFA
| ISODFA — cерия гибких, теплоизолированных воздуховодов из алюминиевой фольги класса "Классик". Используются для транспортировки воздуха в системах механической вентиляции. | [5 empty] | - Теплоизолированные воздуховоды
- Стандартная серия "Классик"
- Каркас - высокоуглеродистая cтальная проволока
- Акриловый клей с пламегасящими добавками
- Воздуховоды упакованы в индивидуальную картонную коробку
Модель | Класс воздуховода | Номинальный диаметр, мм | Стандартная длина, м | Структура воздуховода | Общая толщина, мм | Максимальное рабочее давление, Па | Температура перемещаемого воздуха, °С | Розничная цена | РИЦ
● ISODFA 102 | Классик | 102 | 10 | DFА / стекловата 25 мм / полиэфир | 25 | +2400 | -30…+100 | 3297.019 | 2967.3171
● ISODFA 127 |  | 127 | [5 empty] | 4301.198 | 3871.0782
ISODFA 152 |  | 152 | [5 empty] | 4977.3735 | 4479.6362
● ISODFA 160 |  | 160 | [5 empty] | 5064.4165 | 4557.9748
● ISODFA 203 |  | 203 | [5 empty] | 6224.636 | 5602.1724
● ISODFA 254 |  | 254 | [5 empty] | 8071.646 | 7264.4814
● ISODFA 315 |  | 315 | [5 empty] | 11025.8005 | 9923.2205
ISODFA 356 |  | 356 | [5 empty] | 12327.1995 | 11094.4796
ISODFA 406 |  | 406 | [5 empty] | 12897.225 | 11607.5025
Теплоизолированные ISODFA-H
| ISODFA-H — cерия гибких, теплоизолированных воздуховодов, повышенной прочности класса "Премиум". Используются для транспортировки воздуха в системах механической вентиляции. | [5 empty] | - Теплоизолированные воздуховоды
- Высокопрочная серия "Премиум"
- Каркас - высокоуглеродистая cтальная проволока
- Акриловый клей с пламегасящими добавками
- Воздуховоды упакованы в индивидуальную картонную коробку
Модель | Класс воздуховода | Номинальный диаметр, мм | Стандартная длина, м | Структура воздуховода | Общая толщина, мм | Максимальное рабочее давление, Па | Температура перемещаемого воздуха, °С | Розничная цена | РИЦ
ISODFA-H 102 мм х 10 м | Премиум | 102 | 10 | DFА / стекловата 25 мм / алюминий-полиэфир | 25 | +3000 | -30…+100 | 4207.786 | 3787.0074
ISODFA-H 127 мм х 10 м |  | 127 | [5 empty] | 5501.7545 | 4951.5791
ISODFA-H 152 мм х 10 м |  | 152 | [5 empty] | 6382.7995 | 5744.5196
ISODFA-H 160 мм х 10 м |  | 160 | [5 empty] | 6513.364 | 5862.0276
ISODFA-H 200 мм х 10 м |  | 203 | [5 empty] | 8026.0015 | 7223.4014
ISODFA-H 254 мм х 10 м |  | 254 | [5 empty] | 10359.1785 | 9323.2606
ISODFA-H 315 мм х 10 м |  | 315 | [5 empty] | 12742.246 | 11468.0214
ISODFA-H 356 мм х 10 м |  | 356 | [5 empty] | 14776.08 | 13298.472
ISODFA-H 406 мм х 10 м |  | 406 | [5 empty] | 15678.355 | 14110.5195
Звукопоглощающие SonoDF-S
| SonoDF-S — cерия гибких, теплоизолированных, звукопоглощающих воздуховодов из алюминиевой фольги класса "Эконом". Используются для транспортировки воздуха в системах механической вентиляции. | [5 empty] | - Теплоизолированные звукопоглощающие воздуховоды
- Бюджетная серия "Эконом"
- Каркас - высокоуглеродистая cтальная проволока
- Акриловый клей с пламегасящими добавками
- Воздуховоды упакованы в индивидуальную картонную коробку
Модель | Класс воздуховода | Номинальный диаметр, мм | Стандартная длина, м | Структура воздуховода | Общая толщина, мм | Максимальное рабочее давление, Па | Температура перемещаемого воздуха, °С | Розничная цена | РИЦ
SonoDF-S 102 мм | Эконом | 102 | 10 | Перф. DF / стекловата 25 мм / полиэфир | 25 | +2400 | -30…+90 | 3446.6905 | 3102.0215
SonoDF-S 127 мм |  | 127 | [5 empty] | 4503.9445 | 4053.5501
SonoDF-S 152 мм |  | 152 | [5 empty] | 5078.216 | 4570.3944
SonoDF-S 160 мм |  | 160 | [5 empty] | 5139.783 | 4625.8047
SonoDF-S 203 мм |  | 203 | [5 empty] | 6292.572 | 5663.3148
SonoDF-S 254 мм |  | 254 | [5 empty] | 7725.597 | 6953.0373
SonoDF-S 315 мм |  | 315 | [5 empty] | 11605.3795 | 10444.8416
SonoDF-S 356 мм |  | 356 | [5 empty] | 13510.772 | 12159.6948
SonoDF-S 406 мм |  | 406 | [5 empty] | 14197.5625 | 12777.8063
Звукопоглощающие SonoDFA-S
| SonoDFA-S — cерия гибких, теплоизолированных, звукопоглощающих воздуховодов из алюминиевой фольги класса "Классик". Используются для транспортировки воздуха в системах механической вентиляции. | [5 empty] | - Теплоизолированные звукопоглощающие воздуховоды
- Стандартная серия "Классик"
- Каркас - высокоуглеродистая cтальная проволока
- Акриловый клей с пламегасящими добавками
- Воздуховоды упакованы в индивидуальную картонную коробку
Модель | Класс воздуховода | Номинальный диаметр, мм | Стандартная длина, м | Структура воздуховода | Общая толщина, мм | Максимальное рабочее давление, Па | Температура перемещаемого воздуха, °С | Розничная цена | РИЦ
● SonoDFA-S 102 мм | Классик | 102 | 10 | Перф. DFA / стекловата 25 мм / метал. лента | 25 | +2400 | -30…+100 | 3681.282 | 3313.1538
● SonoDFA-S 127 мм |  | 127 | [5 empty] | 4790.5495 | 4311.4946
SonoDFA-S 152 мм |  | 152 | [5 empty] | 5534.661 | 4981.1949
● SonoDFA-S 160 мм |  | 160 | [5 empty] | 5632.319 | 5069.0871
● SonoDFA-S 203 мм |  | 203 | [5 empty] | 6920.98 | 6228.882
● SonoDFA-S 254 мм |  | 254 | [5 empty] | 8982.413 | 8084.1717
SonoDFA-S 315 мм |  | 315 | [5 empty] | 12167.9745 | 10951.1771
SonoDFA-S 356 мм |  | 356 | [5 empty] | 14181.64 | 12763.476
SonoDFA-S 406 мм |  | 406 | [5 empty] | 15011.733 | 13510.5597
Звукопоглощающие SonoDFA-H
| SonoDFA-H — особопрочный, звукопоглощающий гибкий алюминиевый воздуховод "Премиум" класса. Используются для транспортировки воздуха в системах механической вентиляции. | [5 empty] | - Теплоизолированные звукопоглощающие воздуховоды
- Высокопрочная серия "Премиум"
- Каркас - высокоуглеродистая cтальная проволока
- Акриловый клей с пламегасящими добавками
- Воздуховоды упакованы в индивидуальную картонную коробку
Модель | Класс воздуховода | Номинальный диаметр, мм | Стандартная длина, м | Структура воздуховода | Общая толщина, мм | Максимальное рабочее давление, Па | Температура перемещаемого воздуха, °С | Розничная цена | РИЦ
SonoDFA-H 102 мм | Премиум | 102 | 10 | Перф. DFА / стекловата 25 мм / алюминий-полиэфир | 25 | +3000 | -30…+100 | 4463.6075 | 4017.2468
SonoDFA-H 127 мм |  | 127 | [5 empty] | 6036.7505 | 5433.0755
SonoDFA-H 152 мм |  | 152 | [5 empty] | 6995.285 | 6295.7565
SonoDFA-H 160 мм |  | 160 | [5 empty] | 7135.403 | 6421.8627
SonoDFA-H 203 мм |  | 203 | [5 empty] | 8791.343 | 7912.2087
SonoDFA-H 254 мм |  | 254 | [5 empty] | 11360.173 | 10224.1557
SonoDFA-H 315 мм |  | 315 | [5 empty] | 13987.3855 | 12588.647
SonoDFA-H 356 мм |  | 356 | [5 empty] | 16252.6265 | 14627.3638
SonoDFA-H 406 мм |  | 406 | [5 empty] | 17328.9875 | 15596.0888
Гибкие шумоглушители SonoDFA-SH
| Серия герметичных гибких легко устанавливаемых шумоглушителей, предназначенных для систем кондиционирования и вентиляции воздуха. SonoDFA-SH легко соединяется с каналами круглого и овального сечения. Используются для снижения уровня шума от вентиляторов. | [5 empty] | - Гибкие шумоглушители
- Высокопрочная серия "Премиум"
- Каркас - высокоуглеродистая cтальная проволока
- Акриловый клей с пламегасящими добавками
- Воздуховоды упакованы в индивидуальную картонную коробку
Модель | Класс воздуховода | Номинальный диаметр, мм | Стандартная длина, м | Структура воздуховода | Общая толщина, мм | Максимальное рабочее давление, Па | Температура перемещаемого воздуха, °С | Розничная цена | РИЦ
SonoDFA-SH 102мм*1м | Премиум | 102 | 1 | Перф. DFA / полиэфир / стекловата 25 мм. / DFA | 50 | +2400 | -30…+100 | 2241.888 | 2017.6992
SonoDFA-SH 127мм*1м |  | 127 | [5 empty] | 2531.6775 | 2278.5098
SonoDFA-SH 152мм*1м |  | 152 | [5 empty] | 3212.099 | 2890.8891
SonoDFA-SH 160мм*1м |  | 160 | [5 empty] | 3308.6955 | 2977.8259
SonoDFA-SH 203мм*1м |  | 203 | [5 empty] | 3700.389 | 3330.3501
SonoDFA-SH 254мм*1м |  | 254 | [5 empty] | 4481.653 | 4033.4877
SonoDFA-SH 315мм*1м |  | 315 | [5 empty] | 6426.321 | 5783.6889
SonoDFA-SH-356мм*1м |  | 356 | [5 empty] | 7884.822 | 7096.3398
SonoDFA-SH 406мм*1м |  | 406 | [5 empty] | 8176.7345 | 7359.061
● Модели, поддерживаемые на складе в Москве
ПРАЙС-ЛИСТ 2020 - ВЕНТИЛЯЦИОННОЕ ОБОРУДОВАНИЕ

## ГИБКИЕ ВОЗДУХОВОДЫ ZILON
назад в оглавление
Дополнительная скидка
0%
Гибкие неизолированные воздуховоды ZF
| ZF — cерия гибких, неизолированных воздуховодов из металлизированной полиэфирной ленты класса "Эконом". Используются для транспортировки воздуха в системах механической вентиляции. | [5 empty] | - Неизолированные воздуховоды
- Бюджетная серия "Эконом"
- Каркас - высокоуглеродистая cтальная проволока
- Акриловый клей с пламегасящими добавками
- Воздуховоды упакованы в индивидуальную картонную коробку
Модель | Класс воздуховода | Номинальный диаметр, мм | Стандартная длина, м | Структура воздуховода | Толщина стенки, мкм | Максимальное рабочее давление, Па | Температура перемещаемого воздуха, °С | Розничная цена | РИЦ
● ZF 102мм х 10м | Эконом | 102 | 10 | 4 слоя | 45 | +2400 | -30…+90 | 320.1321 | 288.1189
● ZF 127мм х 10м |  | 127 | [5 empty] | 345.4057 | 310.8651
ZF 152мм х 10м |  | 152 | [5 empty] | 454.9245 | 409.4321
● ZF 160мм х 10м |  | 160 | [5 empty] | 463.3491 | 417.0142
● ZF 203мм х 10м |  | 203 | [5 empty] | 606.566 | 545.9094
● ZF 254мм х 10м |  | 254 | [5 empty] | 800.3302 | 720.2972
● ZF 315мм х 10м |  | 315 | [5 empty] | 1112.0377 | 1000.834
ZF 356мм х 10м |  | 356 | [5 empty] | 1398.4717 | 1258.6245
ZF 406мм х 10м |  | 406 | [5 empty] | 1710.1792 | 1539.1613
Гибкие теплоизолированные воздуховоды с синтепоном ISO ZF
| ISO ZF — cерия гибких, теплоизолированных воздуховодов из металлизированной полиэфирной ленты класса "Эконом". Используются для транспортировки воздуха в системах механической вентиляции. | [5 empty] | - Теплоизолированные воздуховоды
- Бюджетная серия "Эконом"
- Каркас - высокоуглеродистая cтальная проволока
- Акриловый клей с пламегасящими добавками
- Воздуховоды упакованы в индивидуальную картонную коробку
Модель | Класс воздуховода | Номинальный диаметр, мм | Стандартная длина, м | Структура воздуховода | Толщина стенки, мкм | Максимальное рабочее давление, Па | Температура перемещаемого воздуха, °С | Розничная цена | РИЦ
● ISO ZF 102мм х 10м | Эконом | 102 | 10 | 4 слоя | 45 | +2400 | -30…+90 | 1292.9434 | 1163.6491
● ISO ZF 127мм х 10м |  | 127 | [5 empty] | 1476.5094 | 1328.8585
ISO ZF 152мм х 10м |  | 152 | [5 empty] | 1907.4906 | 1716.7415
● ISO ZF 160мм х 10м |  | 160 | [5 empty] | 1995.283 | 1795.7547
● ISO ZF 203мм х 10м |  | 203 | [5 empty] | 2434.2453 | 2190.8208
● ISO ZF 254мм х 10м |  | 254 | [5 empty] | 2945.0377 | 2650.534
● ISO ZF 315мм х 10м |  | 315 | [5 empty] | 3719.2075 | 3347.2868
ISO ZF 356мм х 10м |  | 356 | [5 empty] | 4142.2075 | 3727.9868
ISO ZF 406мм х 10м |  | 406 | [5 empty] | 4956.283 | 4460.6547
Гибкие тепло- и звукоизолированные воздуховоды с синтепоном SONO ZF
| SONO ZF — cерия гибких, теплоизолированных, звукопоглощающих воздуховодов из алюминиевой фольги класса "Эконом". Используются для транспортировки воздуха в системах механической вентиляции. | [5 empty] | - Тепло- и шумоизолированные воздуховоды
- Бюджетная серия "Эконом"
- Каркас - высокоуглеродистая cтальная проволока
- Акриловый клей с пламегасящими добавками
- Воздуховоды упакованы в индивидуальную картонную коробку
Модель | Класс воздуховода | Номинальный диаметр, мм | Стандартная длина, м | Структура воздуховода | Толщина стенки, мкм | Максимальное рабочее давление, Па | Температура перемещаемого воздуха, °С | Розничная цена | РИЦ
● SONO ZF 102 | Эконом | 102 | 10 | 4 слоя | 45 | +2400 | -30…+90 | 1811.717 | 1630.5453
● SONO ZF 127 |  | 127 | [5 empty] | 2099.0377 | 1889.134
SONO ZF 152 |  | 152 | [5 empty] | 2761.4717 | 2485.3245
● SONO ZF 160 |  | 160 | [5 empty] | 2857.2453 | 2571.5208
● SONO ZF 203 |  | 203 | [5 empty] | 3527.6604 | 3174.8943
● SONO ZF 254 |  | 254 | [5 empty] | 4285.8679 | 3857.2811
● SONO ZF 315 |  | 315 | [5 empty] | 5427.1698 | 4884.4528
SONO ZF 356 |  | 356 | [5 empty] | 5522.9434 | 4970.6491
SONO ZF 406 |  | 406 | [5 empty] | 6001.8113 | 5401.6302
● Модели, поддерживаемые на складе в Москве
ПРАЙС-ЛИСТ 2020 - ВЕНТИЛЯЦИОННОЕ ОБОРУДОВАНИЕ

## УСТАНОВКИ RC, FUNAI
назад в оглавление
Дополнительная скидка
0%
Настенная приточно-вытяжная установка FUNAI FUJI
| Настенная приточно-вытяжная установка FUJI позволяет создать систему приточно-вытяжной вентиляции без системы воздуховодов. Благорадя пластинчатому рекуператору и алгоритмам поддержания температуры, воздух комфортной температуры подается круглый год. | [5 empty] | - Производительность 150 м³/ч - для помещений до 75 м²
- Интеллектуальные режимы поддержания комфортной температуры
- Энергоэффективный пластинчатый рекуператор 85% КПД
- Cистема очистки воздуха фильтром класса H12
- Низкий уровень шума от 20 дБ(А)
Модель | Расход воздуха., м³/ч |  | Уровень звук. давления*, дБ(А) |  | Напряжение питания, В (50 Гц) | Потребляемая мощность, Вт | Номинальный ток, А | Розничная цена | РИЦ
● ERW-150 | приток 30-150 вытяжка 27-135 |  | 20-42 |  | 230/1 | 50 | 0.28 | 34424.9717 | 31400
Сменные фильтры для FUJI
Сменные воздушные фильтры для установок ERW-150 предназначены для замены фильтров, выработавших свой ресурс.
Модель | Описание | [5 empty] | Средний срок службы**, месяцы | Розничная цена | РИЦ
● ERW-150 G3 | Сменная фильтрующая вставка F7 (класс очистки F7) | [5 empty] | 6-12 | 714 | 649
● ERW-150 H12 | Сменная фильтрующая вставка Н12 + carbon (класс очистки Н12 + угольный фильтр) | [5 empty] | 12-24 | 2166 | 1969
Приточно-очистительный комплекс ROYAL Clima BREZZA
| Приточно-очистительный комплекс BREZZA подает свежий воздух с улицы в помещение, при этом очищает и обеззараживает его с помощью многоступенчатой и высокоэффективной системы фильтров, а так же подогревает воздух до комфортной температуры**. | [5 empty] | - Уникальная 5-ступенчатая система очистки
- Производительность 150 м³/ч - для помещений до 75 м²
- Низкий уровень шума от 20 дБ(А)
- 6 скоростей вентилятора, бесшумный DC-электродвигатель
- Информативный пульт ДУ в комплекте, 6 режимов работы
Модель | Расход воздуха., м³/ч |  | Уровень звук. давления*, дБ(А) |  | Напряжение питания, В (50 Гц) | Потребляемая мощность, Вт | Номинальный ток, А | Розничная цена | РИЦ
● RCB 150 | 30 / 50 / 70 / 90 / 110 / 150 |  | 20 / 24 / 29 / 31 / 35 / 38 |  | 230/1 | 23.5 | 0.24 | 33264 | 29990
● EH-1000 | электрический нагреватель для RCB 150 (обязательная опция при наружной температуре ниже 0 °С) |  |  |  |  | 1000 | 4.6
Сменные фильтры для RCB 150
Сменные воздушные фильтры для установок RCB 150 предназначены для замены фильтров, выработавших свой ресурс.
Модель | Описание | [5 empty] | Средний срок службы**, месяцы | Розничная цена | РИЦ
● RCB 150 F7 | Сменная фильтрующая вставка F7 (класс очистки F7) | [5 empty] | 6-12 | 1130 | 990
● RCB 150 H12 + carbon | Сменная фильтрующая вставка Н12 + carbon (класс очистки Н12 + угольный фильтр) | [5 empty] | 12-24 | 2270 | 1990
Приточно-очистительный комплекс ROYAL Clima BREZZA XS
| Сверхкомпактный приточно-очистительный комплекс BREZZA XS подает свежий воздух с улицы в помещение, при этом очищает его от механических загрязнений и запахов с помощью 3-х ступенчатой системы фильтрации, а также подогревает его в зимний период. | [5 empty] | - Сверхкомпактные размеры комплекса - 228х354х114 мм
- Производительность 75 м³/ч - для помещений до 40 м²
- Низкий уровень шума от 24 дБ(А)
- 3 скорости вентиляторов, бесшумные DC-электродвигатели
- Управления с пульта ДУ и с сенсорных кнопок-индикаторов
Модель | Расход воздуха., м³/ч |  | Уровень звук. давления*, дБ(А) |  | Напряжение питания, В (50 Гц) | Потребляемая мощность, Вт | Номинальный ток, А | Розничная цена | РИЦ
● RCB 75 | 40 / 58 / 75 |  | 24 / 28 / 36 |  | 230/1 | 611 | 2.66 | 19989 | 17990
Сменные фильтры для RCB 75
Сменные воздушные фильтры для установок RCB 75 предназначены для замены фильтров, выработавших свой ресурс.
Модель | Описание | [5 empty] | Средний срок службы**, месяцы | Розничная цена | РИЦ
● RCB 75 F7 + carbon | Сменная фильтрующая вставка F7 + carbon (класс очистки F7 + угольный фильтр) | [5 empty] | 6-12 | 1433 | 1290
Компактная приточная установка ROYAL Clima VENTO
| Компактная приточная установка VENTO предназначена для организации приточной вентиляции помещений до 150 м². Двухступенчатая система очистки воздуха в сочетании с компактными размерами и встроенной системой автоматики выгодно отличают данную серию от аналогов. | [5 empty] | - Встраиваемый электрический PTC нагреватель (1,7 или 3,4 кВт)
- Минимальное время ввода в эксплуатацию
- Встроен морозостойкий клапан с приводом
- 3 скорости вентилятора, бесшумный DC-электродвигатель
- Сенсорный проводной пульт ДУ в комплекте
Модель | Расход воздуха макс., м³/ч | Макс. давление, Па | Напряжение питания, В (50 Гц) | Потребляемая мощность, кВт | Номинальный ток, А | Уровень звук. давления (мин/макс)*, дБ(А) | Температура перемещаемого воздуха, °С | Розничная цена | РИЦ
● RCV-500 + EH-1700 | 495 | 330 | 230/1 | 1.798 | 8.98 | 24/45 | -40…+40 | 52384.6154 | 48300
● RCV-500 + EH-3400 |  |  |  | 3.498 | 15.88 |  |  | 54230.7692 | 49900
Сменные фильтры для VENTO
Сменные воздушные фильтры для установок VENTO предназначены для замены фильтров, выработавших свой ресурс.
Модель | Описание | [5 empty] | Средний срок службы**, месяцы | Розничная цена | РИЦ
● RCV-500 F5 | Сменная фильтрующая вставка RCV-500 F5 (класс очистки F5) | [5 empty] | 6-12 | 2754 | 2500
● RCV-500 Carbon | Сменная фильтрующая вставка RCV-500 Carbon (угольный фильтр) | [5 empty] | 6-12 | 2600 | 2350
Компактные приточно-вытяжные установки с мембранным пластинчатым рекуператором ROYAL Clima SOFFIO Uno
| Установки серии SOFFIO Uno предназначены для подачи свежего, очищенного воздуха с улицы и удаления загрязненного. Установки комплектуются вентиляторами, фильтрами, пластинчатым рекуператором с КПД 89% и системой автоматического управления. | [5 empty] | - Эффективность рекуператора 89% (перекрестноточный рекуператор)
- Энергоэффективные вентиляторы с 3-скоростными АС-двигателями
- Полнофункциональный кнопочный пульт
- Интеллектуальная система управления
- Компактные размеры, универсальный монтаж
Модель | Расход воздуха макс., м³/ч | Макс. давление, Па | Напряжение питания, В (50 Гц) | Потребляемая мощность, кВт | Номинальный ток, А | Уровень звук. давления (мин/макс)*, дБ(А) | Температура перемещаемого воздуха, °С | Розничная цена | РИЦ
● RCS-350-U | 319 | 177 | 230/1 | 0.105 | 0.5 | 25/31,5 | -20…+40 | 54184.6154 | 39960
● RCS-500-U | 475 | 268 |  | 0.117 | 0.56 | 27/34,5 |  | 74461.5385 | 54890
● RCS-650-U | 604 | 294 |  | 0.15 | 0.72 | 31/37,5 |  | 87938.4615 | 64780
● RCS-800-U | 799 | 342 |  | 0.2 | 0.96 | 29/39 |  | 103153.8462 | 76010
● RCS-1250-U | 1257 | 391 |  | 0.44 | 2.1 | 34/42 |  | 150061.5385 | 110570
● RCS-1800-U | 1854 | 316 |  | 0.71 | 3.4 | 38/43 |  | 175569.2308 | 129360
Пульт управления (опция)
Модель | Описание | [6 empty] | Розничная цена | РИЦ
● LB-12100-RU | Дистанционный пульт управления с сенсорным дисплеем (подходит для Uno) | [6 empty] | 8138 | 5740
Компактные приточно-вытяжные установки с мембранным пластинчатым рекуператором ROYAL Clima SOFFIO Primo
| Установки серии SOFFIO Primo предназначены для подачи свежего, очищенного воздуха с улицы и удаления загрязненного. Установки комплектуются вентиляторами, фильтрами, пластинчатым рекуператором с КПД 92% и системой автоматического управления. | [5 empty] | - Эффективность рекуператора 92% (противоточный рекуператор)
- Энергоэффективные вентиляторы с 10-скоростными DС-двигателями
-Пульт управления с сенсорным экраном Touch Screen
- Интеллектуальная система управления
- Компактные размеры, универсальный монтаж
Модель | Расход воздуха макс., м³/ч | Макс. давление, Па | Напряжение питания, В (50 Гц) | Потребляемая мощность, кВт | Номинальный ток, А | Уровень звук. давления (макс)*, дБ(А) | Температура перемещаемого воздуха, °С | Розничная цена | РИЦ
● RCS-250-P | 230 | 114 | 230/1 | 0.038 | 0.5 | до 31,5 | -20…+40 | 65584.6154 | 55170
● RCS-350-P | 342 | 257 |  | 0.085 | 0.56 | до 34,5 |  | 90707.6923 | 76230
● RCS-500-P | 508 | 284 |  | 0.107 | 0.72 | до 37,5 |  | 107030.7692 | 89950
● RCS-650-P | 647 | 289 |  | 0.14 | 0.96 | до 39 |  | 125430.7692 | 105400
Опциональные датчики для RCS
Датчики подключаются к установкам серий 2.0, Uno и Primo и измеряют уровень концентрации углекислого газа и относительную влажность в помещении и выдают сигнал, управляющий производительностью установки.
Модель | Описание алгоритма работы |  |  |  | Совместимость | Диапазон измерений | Точность измерений | Розничная цена | РИЦ
● Датчик влажности для RCS | При повышении заданного пользователем макс. значения влажности или уровня СО2, установка включает режим повышенной производительности. |  |  |  | 2.0, Primo | 5-99% | ±2% | 4600 | 3890
● Датчик CO2 для RCS |  |  |  |  | все серии | 400-2000 ppm | ±2% | 17985 | 15140
Воздушные фильтры для SOFFIO Uno
Сменные воздушные фильтры для установок RCS-U предназначены для замены фильтров, выработавших свой ресурс.
Модель | Тип фильтра |  |  | Класс очистки |  | Необходимое количество фильров для 1-ой модели RCS-U, шт. |  | Розничная цена | РИЦ
● Фильтр RCS-350-U | Панельный |  |  | G4 |  | 2 |  | 12.46 | -
● Фильтр RCS-500-U | [5 empty] | 2 |  | 20.77 | -
● Фильтр RCS-650-U | [5 empty] | 2 |  | 20.77 | -
● Фильтр RCS-800-U | [5 empty] | 2 |  | 33.23 | -
● Фильтр RCS-1250-U | [5 empty] | 2 |  | 49.85 | -
● Фильтр RCS-1800-U | [5 empty] | 2 |  | 49.85 | -
Воздушные фильтры для SOFFIO Primo
Сменные воздушные фильтры для установок RCS-P предназначены для замены фильтров, выработавших свой ресурс.
Модель | Тип фильтра |  |  | Класс очистки |  | Необходимое количество фильров для 1-ой модели RCS-P, шт. |  | Розничная цена | РИЦ
● Фильтр RCS-250-P | Панельный |  |  | G4 |  | 2 |  | 12.46 | -
● Фильтр RCS-350-P | [5 empty] | 2 |  | 20.77 | -
● Фильтр RCS-500-P | [5 empty] | 2 |  | 20.77 | -
● Фильтр RCS-650-P | [5 empty] | 2 |  | 33.23 | -
● Фильтр F9 RCS-250-P | Панельный |  |  | F 9 |  | 1 |  | 66.46 | -
● Фильтр F9 RCS-350-P | [5 empty] | 1 |  | 78.92 | -
● Фильтр F9 RCS-500-P | [5 empty] | 2 |  | 66.46 | -
● Фильтр F9 RCS-650-P | [5 empty] | 2 |  | 66.46 | -
Воздушные фильтры для RCS (СОВМЕСТИМЫ ТОЛЬКО С RCS 2.0)
Сменные воздушные фильтры для установок RCS 2.0 предназначены для замены фильтров, выработавших свой ресурс.
Модель | Тип фильтра |  |  | Класс очистки |  | Необходимое количество фильров для 1-ой модели RCS 2.0, шт. |  | Розничная цена | РИЦ
● Фильтр RCS 350 | Панельный |  |  | G4 |  | 2 |  | 911.4 | -
● Фильтр RCS 500 | [5 empty] | 2 |  | 1315.65 | -
● Фильтр RCS 650 | [5 empty] | 2 |  | 1675.8 | -
● Фильтр RCS 950 | [5 empty] | 2 |  | 2190.3 | -
● Фильтр RCS 1350 | [5 empty] | 2 |  | 2550.45 | -
● Фильтр RCS 1500 | [5 empty] | 2 |  | 2917.95 | -
● Модели, поддерживаемые на складе в Москве
*к окружению на расстоянии 1,5 м
**интенсивность загрязнения фильтров может изменяться в зависимости от условий эксплуатации и от экологической обстановки. Рекомендуется проводить регулярный визуальный осмотр.
ПРАЙС-ЛИСТ 2020 - ВЕНТИЛЯЦИОННОЕ ОБОРУДОВАНИЕ

## КОМПАКТНЫЕ УСТАНОВКИ SALDA
назад в оглавление
Дополнительная скидка
0%
Компактные приточные установки VEKA EC | [10 empty] | SALDA
| Компактные приточные установки VEKA EC оснащены фильтром класса G4, вентилятором с назад загнутыми лопатками, электронагревателем с ТЭНами (опция) из нержавеющей стали и защитой от перегрева. Корпус из оцинкованной стали толщиной 30 мм покрыт специальной эмалью. | [5 empty] | - Супер компактные размеры
- Звуко- и теплоизолированный корпус
- Энергоэффективный вентилятор ZIEHL-ABEGG
- Встроенная система автоматики
Модель | Расход воздуха макс., м³/ч | Макс. давление, Па | Напряжение питания, В (50 Гц) | Общая потребляемая мощность, кВт/A | Потребляемая мощность вентилятора, кВт/А | Уровень звук. давления к окружению, дБ(А) | Присоединительный размер, мм | Розничная цена | РИЦ
● VEKA 350 EC | 360 | 540 | 230/1 | 0,056/0,46 | 0,056/0,46 | 46 | 125 | 551 | 35704.8
Электрические нагреватели EKS EH (опция)
Модель | Минимальная скорость воздуха, м/с |  | Напряжение питания, В (50 Гц) | Потребляемая мощность, кВт/A |  | Модель установки |  | Розничная цена | РИЦ
● EKS EH-2,4/3,6-1f | 1,5 м/с |  | 230/1 | 2,4/10,4; 3,6/15,6 |  | 10,4/15,6 |  | 142 | 8946
● EKS EH-3,0/4,5-2f |  |  | 400/2 | 3,0/7,54; 4,5/11,3 |  | 7,54/11,3 |  | 150 | 9450
Шкафы управления ZCS-V350 (опция)
Модель | Температуры окружающей среды, °С |  | Напряжение питания, В (50 Гц) | Степень защиты | Диапазон регулирования температуры, °С | Модель установки |  | Розничная цена | РИЦ
ZCS-V350-2.4/1 | 0…+50 |  | 230/1 | IP56 | +5…+30 | VEKA 350 EC + EKA 350-2,4-1f |  | 450 | 28350
ZCS-V350-3.6/1 |  |  | 230/1 |  |  | VEKA 350 EC + EKA 350-3,6-1f |  | 490 | 30870
ZCS-V350-3.0-4.5/2 |  |  | 400/2 |  |  | VEKA 350 EC + EKA 350-3,0/4,5-2f |  | 460 | 28980
Компактные приточные установки VEGA | [10 empty] | SALDA
| Компактные приточные установки VEGA оснащены фильтром класса G4, вентилятором с назад загнутыми лопатками, электронагревателем с ТЭНами (опция) из нержавеющей стали и защитой от перегрева. Корпус из оцинкованной стали толщиной 30 мм покрыт специальной эмалью. | [5 empty] | - Компактные размеры
- Звуко- и теплоизолированный корпус
- Энергоэффективный вентилятор ZIEHL-ABEGG
- Встроенная система автоматики
Модель | Расход воздуха макс., м³/ч | Макс. давление, Па | Напряжение питания, В (50 Гц) | Общая потребляемая мощность, кВт/A | Потребляемая мощность вентилятора, кВт/А | Уровень звук. давления к окружению, дБ(А) | Присоединительный размер, мм | Розничная цена | РИЦ
● VEGA 350 E | 650 | 400 | 230/1 | 0,07/0,3 | 0,07/0,3 | 44 | 160 | 733 | 47498.4
● VEGA 700 E | 900 | 550 |  | 0,14/0,6 | 0,14/0,6 | 55 | 200 | 868 | 56246.4
● VEGA 1100 E | 1300 | 710 |  | 0,278/1,25 | 0,278/1,25 | 55 | 500х250 | 1195 | 77436
● VEGA 1100 W | 1250 | 710 |  | 0,287/1,26 | 0,287/1,26 | 54 | 500х250 | 1727 | 111909.6
Дополнительные электрические нагреватели EKS EH (опция)
Модель | Минимальная скорость воздуха, м/с |  | Напряжение питания, В (50 Гц) | Потребляемая мощность, кВт/A |  | Модель установки |  | Розничная цена | РИЦ
● EKS EH-1,2-1f | 1.5 |  | 230/1 | 1,2/5,20 |  | VEGA 350 E |  | 123 | 7749
● EKS EH-2,4-1f |  |  | 230/1 | 2,4/10,43 |  |  |  | 151 | 9513
● EKS EH-5,0-2f |  |  | 400/2 | 5,0/12,50 |  |  |  | 321 | 20223
● EKS EH-2,4-1f |  |  | 230/1 | 2,54/11,04 |  | VEGA 700 E |  | 151 | 9513
● EKS EH-5,0-2f |  |  | 400/2 | 5,0/12,5 |  |  |  | 260 | 16380
● EKS EH-9,0-3f |  |  | 400/3 | 9,0/13,00 |  |  |  | 355 | 22365
● EKS EH-6,0-2f |  |  | 400/2 | 6,0/15,00 |  | VEGA 1100 E |  | 273 | 17199
● EKS EH-9,0-3f |  |  | 400/3 | 9,0/13,00 |  |  |  | 370 | 23310
● EKS EH-15,0-3f |  |  | 400/2 | 15,0/21,65 |  |  |  | 547 | 34461
Пульты управления (опция)
Модель | Описание | [6 empty] | Розничная цена | РИЦ
● S-touch | Дистанционный пульт управления с сенсорными кнопками | [6 empty] | 153 | 9639
● Flex | Дистанционный пульт управления с кнопками и дисплеем | [6 empty] | 343 | 21609
Компактные приточные установки с электрическим нагревателем VEKA INT EKO
| Компактные приточные установки VEKA INT EKO оснащены фильтром класса M5, вентилятором с назад загнутыми лопатками, электронагревателем с ТЭНами из нержавеющей стали и защитой от перегрева. Корпус из оцинкованной стали толщиной 30 мм покрыт специальной эмалью. | [5 empty] | - Компактные размеры
- Звуко- и теплоизолированный корпус
- Встроенный воздушный клапан с электроприводом
- Энергоэффективный вентилятор ZIEHL-ABEGG
- Встроенная система автоматики
Модель | Расход воздуха макс., м³/ч | Макс. давление, Па | Напряжение питания, В (50 Гц) | Общая потребляемая мощность, кВт/A | Потребляемая мощность вентилятора, кВт/А | Уровень звук. давления к окружению, дБ(А) | Присоединительный размер, мм | Розничная цена | РИЦ
VEKA INT 400-1,2 L1 EKO | 630 | 640 | 230/1 | 1,28/5,95 | 0,082/0,75 | 53 | 200 | 1800 | 116640
VEKA INT 400-2,0 L1 EKO |  |  | 230/1 | 2,08/9,44 |  |  |  | 1879 | 121759.2
VEKA INT 400-5,0 L1 EKO |  |  | 400/2 | 5,08/13,32 |  |  |  | 1936 | 125452.8
VEKA INT 700-2,4 L1 EKO | 1100 | 820 | 230/1 | 2,76/12,03 | 0,358/1,6 | 55 | 250 | 2041 | 132256.8
VEKA INT 700-5,0 L1 EKO |  |  | 400/2 | 5,36/14,10 |  |  |  | 2084 | 135043.2
VEKA INT 700-9,0 L1 EKO |  |  | 400/3 | 9,36/14,60 |  |  |  | 2232 | 144633.6
VEKA INT 1000-2,4 L1 EKO | 1200 | 850 | 230/1 | 2,63/12,17 | 0,233/1,74 | 55 | 400х200 | 2212 | 143337.6
VEKA INT 1000-5,0 L1 EKO |  |  | 400/2 | 5,23/14,24 |  |  |  | 2353 | 152474.4
VEKA INT 1000-9,0 L1 EKO |  |  | 400/3 | 9,36/14,60 |  |  |  | 2478 | 160574.4
VEKA INT 1000-12,0 L1 EKO |  |  | 400/3 | 12,23/19,06 |  |  |  | 2500 | 162000
VEKA INT 2000-6,0 L1 EKO | 2750 | 600 | 400/3 | 6,44/16,97 | 0,438/1,97 | 65 | 500х250 | 3180 | 206064
VEKA INT 2000-15,0 L1 EKO |  |  |  | 15,44/23,62 |  |  |  | 3402 | 220449.6
VEKA INT 2000-21,0 L1 EKO |  |  |  | 21,44/32,28 |  |  |  | 3624 | 234835.2
VEKA INT 3000-15 L1 EKO | 4100 | 820 | 400/3 | 15,92/25,80 | 0,920/4,2 | 68 | 700х400 | 5140 | 333072
VEKA INT 3000-21 L1 EKO |  |  |  | 21,92/35,20 |  |  |  | 5362 | 347457.6
VEKA INT 3000-30 L1 EKO |  |  |  | 30,92/47,20 |  |  |  | 5505 | 356724
VEKA INT 3000-39 L1 EKO |  |  |  | 39,92/60,20 |  |  |  | 5769 | 373831.2
VEKA INT 4000-21 L1 EKO | 5100 | 1020 | 400/3 | 22,33/35,93 | 1,325/5,93 | 72 | 700х400 | 5770 | 373896
VEKA INT 4000-27 L1 EKO |  |  |  | 28,33/44,93 |  |  |  | 5902 | 382449.6
VEKA INT 4000-39 L1 EKO |  |  |  | 40,33/61,93 |  |  |  | 6262 | 405777.6
VEKA INT 4000-54 L1 EKO |  |  |  | 55,33/83,33 |  |  |  | 6333 | 410378.4
Пульты управления (опция)
Модель | Описание | [6 empty] | Розничная цена | РИЦ
● S-touch | Дистанционный пульт управления с сенсорными кнопками | [6 empty] | 153 | 9639
● Flex | Дистанционный пульт управления с кнопками и дисплеем | [6 empty] | 343 | 21609
Компактные приточные установки с водяным нагревателем VEKA INT EKO
| Компактные приточные установки VEKA INT EKO оснащены фильтром класса M5, вентилятором с назад загнутыми лопатками, водяным медно-алюминиевым нагревателем. Корпус из оцинкованной стали толщиной 30 мм покрыт специальной эмалью. | [5 empty] | - Компактные размеры
- Звуко- и теплоизолированный корпус
- Встроенный воздушный клапан с электроприводом
- Энергоэффективный вентилятор ZIEHL-ABEGG
- Встроенная система автоматики
Модель | Расход воздуха макс., м³/ч | Макс. давление, Па | Напряжение питания, В (50 Гц) | Общая потребляемая мощность, кВт/A | Мощность нагревателя, кВт (теплоноситель +80 - +60 °С) | Уровень звук. давления к окружению, дБ(А) | Присоединительный размер, мм | Розничная цена | РИЦ
VEKA INT 1000 W L1 EKO | 1200 | 900 | 230/1 | 0,232/1,77 | 14.4 | 54 | 400х200 | 2402 | 155649.6
VEKA INT 2000 W L1 EKO | 2600 | 600 | 230/1 | 0,481/2,18 | 26.9 | 64 | 500х250 | 3957 | 256413.6
VEKA INT 3000 W L1 EKO | 4100 | 820 | 400/2 | 0,93/4,15 | 40.6 | 67 | 700х400 | 5380 | 348624
VEKA INT 4000 W L1 EKO | 4900 | 1050 | 230/1 | 1,29/5,80 | 56.95 | 71 | 700х400 | 5712 | 370137.6
Пульты управления (опция)
Модель | Описание | [6 empty] | Розничная цена | РИЦ
● S-touch | Дистанционный пульт управления с сенсорными кнопками | [6 empty] | 153 | 9639
● Flex | Дистанционный пульт управления с кнопками и дисплеем | [6 empty] | 343 | 21609
Компактные приточно-вытяжные установки с роторным рекуператором SMARTY R V
| Компактные приточно-вытяжные установки SMARTY R V оснащены фильтрами класса M5, вентиляторами с EC-двигателем, роторным регенератором с КПД 80%, электронагревателем. Корпус из оцинкованной стали толщиной 20 мм покрыт специальной эмалью. | [5 empty] | - Компактные размеры
- Звуко- и теплоизолированный корпус
- Встроенный датчик защиты регенератора от обмерзания
- Энергоэффективный вентилятор ZIEHL-ABEGG
- Встроенная система автоматики
Модель | Расход воздуха макс., м³/ч | Макс. давление, Па | Напряжение питания, В (50 Гц) | Общая потребляемая мощность, кВт/A | Потребляемая мощность вентиляторов, кВт/А | Уровень звук. давления к окружению, дБ(А) | Присоединительный размер, мм | Розничная цена | РИЦ
Smarty 2 R VEL | 250 | 450 | 230/1 | 0,75/3,91 | 0,14/1,2 | 49 | 125 | 2533.365 | 164162.052
Smarty 2 R VER | [7 empty] | 2533.365 | 164162.052
Smarty 2 R VEL plus | 310 | 600 |  | 0,78/4,13 | 0,168/1,15 | 48 |  | 2565 | 166212
Smarty 2 R VER plus | [7 empty] | 2565 | 166212
Пульты управления (опция)
Модель | Описание | [6 empty] | Розничная цена | РИЦ
SA-control | Дистанционный пульт управления с сенсорным дисплеем 4.3" | [6 empty] | 378 | 23814
● S-touch | Дистанционный пульт управления с сенсорными кнопками | [6 empty] | 153 | 9639
MB-Gateway | Сетевой модуль для управления установкой со смартфона | [6 empty] | 193 | 12159
Компактные приточно-вытяжные установки с пластинчатым рекуператором SMARTY X P
| Компактные приточно-вытяжные установки SMARTY X P оснащены фильтрами класса G4, вентиляторами с EC-двигателем, пластинчатым рекуператором с КПД 94%. Корпус из оцинкованной стали толщиной 20 мм (2Х Р) и 30 мм (3X P / 4X P) покрыт специальной эмалью. | [5 empty] | - Компактные размеры
- Звуко- и теплоизолированный корпус
- Высокоэффективный пластинчатый рекуператор с КПД 94%
- Энергоэффективный вентилятор ZIEHL-ABEGG
- Встроенная система автоматики
Модель | Расход воздуха макс., м³/ч | Макс. давление, Па | Напряжение питания, В (50 Гц) | Общая потребляемая мощность, кВт/A | Потребляемая мощность вентиляторов, кВт/А | Уровень звук. давления к окружению, дБ(А) | Присоединительный размер, мм | Розничная цена | РИЦ
Smarty 2X P 1.1 | 260 | 530 | 230/1 | 0,11/0,9 | 0,102/0,9 | 48 | 125/160 | 2976.6667 | 192888
Smarty 2X P 1.2 | [7 empty] | 2770.8333 | 179550
Smarty 3X P 1.1 | 440 | 920 |  | 0,18/1,5 | 0,17/1,5 | 45 | 150/160 | 3578.3333 | 231876
Smarty 3X P 1.2 | [7 empty] | 3261.6667 | 211356
Smarty 4X P 1.1 | 600 | 1170 |  | 0,42/1,89 | 0,42/1,84 | 32 | 150/160 | 4275 | 277020
Smarty 4X P 1.2 | [7 empty] | 3990 | 258552
Пульты управления (опция)
Модель | Описание | [6 empty] | Розничная цена | РИЦ
SA-control | Дистанционный пульт управления с сенсорным дисплеем 4.3" | [6 empty] | 378 | 23814
● S-touch | Дистанционный пульт управления с сенсорными кнопками | [6 empty] | 153 | 9639
MB-Gateway | Сетевой модуль для управления установкой со смартфона | [6 empty] | 193 | 12159
Компактные приточно-вытяжные установки с пластинчатым рекуператором SMARTY X V
| Компактные приточно-вытяжные установки SMARTY X V оснащены фильтрами класса G4, вентиляторами с EC-двигателем, пластинчатым рекуператором с КПД 94%. Корпус из оцинкованной стали толщиной 30 мм покрыт специальной эмалью. | [5 empty] | - Компактные размеры
- Звуко- и теплоизолированный корпус
- Высокоэффективный пластинчатый рекуператор с КПД 94%
- Энергоэффективный вентилятор ZIEHL-ABEGG
- Встроенная система автоматики
Модель | Расход воздуха макс., м³/ч | Макс. давление, Па | Напряжение питания, В (50 Гц) | Общая потребляемая мощность, кВт/A | Потребляемая мощность вентиляторов, кВт/А | Уровень звук. давления к окружению, дБ(А) | Присоединительный размер, мм | Розничная цена | РИЦ
Smarty 2X V 1.1 | 250 | 510 | 230/1 | 0,67/3,3 | 0,07/0,7 | 48 | 125 | 3058.05 | 198161.64
Smarty 2X V 1.2 | [7 empty] | 2666.65 | 172798.92
Smarty 3X V 1.1 | 450 | 960 |  | 1,37/6,7 | 0,166/1,5 | 45 | 150/160 | 3673.365 | 238034.052
Smarty 3X V 1.2 | [7 empty] | 3343.05 | 216629.64
Smarty 4X V 1.1 | 600 | 1170 |  | 1,67/7,09 | 0,42/1,84 | 52 | 150/160 | 4350 | 281880
Smarty 4X V 1.2 | [7 empty] | 3737 | 242157.6
Пульты управления (опция)
Модель | Описание | [6 empty] | Розничная цена | РИЦ
SA-control | Дистанционный пульт управления с сенсорным дисплеем 4.3" | [6 empty] | 378 | 23814
● S-touch | Дистанционный пульт управления с сенсорными кнопками | [6 empty] | 153 | 9639
MB-Gateway | Сетевой модуль для управления установкой со смартфона | [6 empty] | 193 | 12159
Компактные приточно-вытяжные установки с пластинчатым рекуператором RIS P (ВЫВОДЯТСЯ ИЗ АССОРТИМЕНТА)
| Компактные приточно-вытяжные установки RIS P оснащены фильтрами класса M5, энергоэффективными вентиляторами, пластинчатым рекуператором с КПД 80%, электрическим или водяным нагревателем. Корпус из оцинкованной стали толщиной 30 и 50 мм (зависит от модели) покрыт порошковой эмалью. | [5 empty] | - Компактные размеры
- Звуко- и теплоизолированный корпус
- Высокоэффективный пластинчатый рекуператор с КПД 80%
- Энергоэффективный вентилятор ZIEHL-ABEGG
- Встроенная система автоматики
HE - модели со встроенным электронагревателем HW - модели с возможностью подключения канального водяного нагревателя
Модель | Расход воздуха макс., м³/ч | Макс. давление, Па | Напряжение питания, В (50 Гц) | Общая потребляемая мощность, кВт/A | Потребляемая мощность вентиляторов, кВт/А | Уровень звук. давления к окружению, дБ(А) | Присоединительный размер, мм | Розничная цена | РИЦ
● RIS 400 PE 3.0 | 450 | 500 | 230/1 | 3,45/15,24 | 0,45/2,2 | 48 | 160 | 2427.2292 | 157284.4497
● RIS 400 PW 3.0 |  |  |  | 1,45/6,55 |  |  |  | 2368.9512 | 153508.0354
● RIS 700 PE 3.0 | 700 | 400 | 230/1 | 4,68/20,50 | 0,55/2,24 | 53 | 250 | 2889.1257 | 187215.3473
● RIS 700 PW 3.0 |  |  |  | 1,71/7,46 |  |  |  | 2836.1304 | 183781.2499
RIS 1000 PE 3.0 | 1200 | 700 | 400/3 | 6,63/11,40 | 0,644/2,8 | 55 | 315 | 4760.8252 | 308501.4708
RIS 1000 PW 3.0 |  |  | 230/1 | 0,6/2,63 |  |  |  | 4265.6296 | 276412.7982
● RIS 1500 PE 3.0 | 1600 | 510 | 400/3 | 9,73/16,19 | 0,746/3,26 | 58 | 500х250 | 5686.8801 | 368509.8327
● RIS 1500 PW 3.0 |  |  | 230/1 | 0,73/3,2 |  |  |  | 4993.868 | 323602.6474
Компактные приточно-вытяжные установки с пластинчатым рекуператором RIS H EKO
| Компактные приточно-вытяжные установки RIS H EKO оснащены фильтрами класса F7/M5, энергоэффективными вентиляторами, пластинчатым рекуператором с КПД 80%, электрическим или водяным нагревателем. Корпус из оцинкованной стали толщиной 30 и 50 мм (зависит от модели) покрыт порошковой эмалью. | [5 empty] | - Компактные размеры
- Звуко- и теплоизолированный корпус
- Высокоэффективный пластинчатый рекуператор с КПД 80%
- Энергоэффективный вентилятор ZIEHL-ABEGG
- Встроенная система автоматики
HE - модели со встроенным электронагревателем HW - модели с возможностью подключения канального водяного нагревателя
Модель | Расход воздуха макс., м³/ч | Макс. давление, Па | Напряжение питания, В (50 Гц) | Общая потребляемая мощность, кВт/A | Потребляемая мощность вентиляторов, кВт/А | Уровень звук. давления к окружению, дБ(А) | Присоединительный размер, мм | Розничная цена | РИЦ
RIS 700 HE EKO 3.0 | 910 | 850 | 230/1 | 1,54/8,02 | 0,234/2,8 | 56 | 250 | 3551 | 230104.8
RIS 700 HW EKO 3.0 |  |  |  | 0,34/2,80 |  |  |  | 3359 | 217663.2
RIS 1200 HE EKO 3.0 | 1400 | 950 | 230/1 | 2,82/14,07 | 0,82/5,33 | 53 | 315 | 6407 | 415173.6
RIS 1200 HW EKO 3.0 |  |  |  | 0,82/5,37 |  |  |  | 6148 | 398390.4
RIS 1900 HE EKO 3.0 | 2000 | 720 | 230/1 | 3,99/19,32 | 1,02/6,3 | 60 | 400 | 9137 | 592077.6
RIS 1900 HW EKO 3.0 |  |  |  | 0,99/6,32 |  |  |  | 8517 | 551901.6
RIS 2200 HE EKO 3.0 | 2500 | 850 | 230/1 | 4,44/19,2 | 1,44/6,2 | 61 | 400 | 10024 | 649555.2
RIS 2200 HW EKO 3.0 |  |  |  | 1,44/6,22 |  |  |  | 9628 | 623894.4
RIS 2500 HER EKO 3.0 | 3400 | 850 | 230/1 | 5,49/13,69 | 2,76/8,39 | 62 | 600х350 | 11722 | 759585.6
RIS 2500 HWR EKO 3.0 |  |  | 400/3 | 1,89/8,49 |  |  |  | 11166 | 723556.8
RIS 3500 HEL EKO 3.0 | 4100 | 1000 | 230/1 | 8,34/19,59 | 2,33/10,8 | 69 | 800х500 | 14985 | 971028
RIS 3500 HWL EKO 3.0 |  |  | 400/3 | 2,34/10,95 |  |  |  | 14037 | 909597.6
Пульты управления (опция)
Модель | Описание | [6 empty] | Розничная цена | РИЦ
SA-control | Дистанционный пульт управления с сенсорным дисплеем 4.3" | [6 empty] | 378 | 23814
● S-touch | Дистанционный пульт управления с сенсорными кнопками | [6 empty] | 153 | 9639
● Flex | Дистанционный пульт управления с кнопками и дисплеем | [6 empty] | 343 | 21609
MB-Gateway | Сетевой модуль для управления установкой со смартфона | [6 empty] | 193 | 12159
Компактные приточно-вытяжные установки с пластинчатым рекуператором RIS P EKO
| Компактные приточно-вытяжные установки RIS P EKO оснащены фильтрами M5, энергоэффективными вентиляторами, пластинчатым рекуператором с КПД 80%, электрическим или водяным нагревателем. Корпус толщиной из оцинкованной стали 30 и 50 мм (зависит от модели) покрыт порошковой эмалью. | [5 empty] | - Компактные размеры
- Звуко- и теплоизолированный корпус
- Высокоэффективный пластинчатый рекуператор с КПД 80%
- Энергоэффективный вентилятор ZIEHL-ABEGG
- Встроенная система автоматики
HE - модели со встроенным электронагревателем HW - модели с возможностью подключения канального водяного нагревателя
Модель | Расход воздуха макс., м³/ч | Макс. давление, Па | Напряжение питания, В (50 Гц) | Общая потребляемая мощность, кВт/A | Потребляемая мощность вентиляторов, кВт/А | Уровень звук. давления к окружению, дБ(А) | Присоединительный размер, мм | Розничная цена | РИЦ
RIS 400 PE 0.9 EKO 3.0 | 450 | 750 | 230/1 | 1,07/5,5 | 0,17/1,46 | 51 | 200 | 3223 | 208850.4
RIS 400 PE 1.6 EKO 3.0 |  |  |  | 1,77/8,5 |  |  |  | 3451 | 223624.8
RIS 400 PE 3.0 EKO 3.0 |  |  |  | 3,17/4,5 |  |  |  | 3567 | 231141.6
RIS 400 PW EKO 3.0 |  |  |  | 0,17/1,5 |  |  |  | 2993 | 193946.4
RIS 700 PE 1.2 EKO 3.0 | 800 | 920 | 230/1 | 1,54/8,34 | 0,336/2,8 | 56 | 250 | 3813 | 247082.4
RIS 700 PE 3.0 EKO 3.0 |  |  |  | 3,34/15,84 |  |  |  | 3888 | 251942.4
RIS 700 PE 4.5 EKO 3.0 |  |  | 400/1 | 4,84/9,3 |  |  |  | 4033 | 261338.4
RIS 700 PW EKO 3.0 |  |  | 230/1 | 0,34/2,84 |  |  |  | 3610 | 233928
RIS 1200 PE 3.0 EKO 3.0 | 1350 | 920 | 230/1 | 3,82/18,49 | 0,72/5,0 | 56 | 500х250 | 7352 | 476409.6
RIS 1200 PE 6.0 EKO 3.0 |  |  | 400/3 | 6,82/14,19 |  |  |  | 7447 | 482565.6
RIS 1200 PE 9.0 EKO 3.0 |  |  | 400/3 | 9,82/18,49 |  |  |  | 7542 | 488721.6
RIS 1200 PW EKO 3.0 |  |  | 230/1 | 0,82/5,49 |  |  |  | 6971 | 451720.8
RIS 1900 PE 3.0 EKO 3.0 | 2100 | 710 | 230/1 | 3,97/20,32 | 0,976/6,28 | 60 | 700х300 | 10070 | 652536
RIS 1900 PE 6.0 EKO 3.0 |  |  | 400/3 | 6,97/14,92 |  |  |  | 10230 | 662904
RIS 1900 PE 12.0 EKO 3.0 |  |  | 400/3 | 12,97/24,32 |  |  |  | 10417 | 675021.6
RIS 1900 PW EKO 3.0 |  |  | 230/1 | 0,97/6,32 |  |  |  | 9562 | 619617.6
RIS 2500 PE 4.5 EKO 3.0 | 2750 | 850 | 400/3 | 5,90/12,78 | 1,4/6,24 | 62 | 700х400 | 11771 | 762760.8
RIS 2500 PE 9.0 EKO 3.0 |  |  |  | 10,40/19,28 |  |  |  | 11928 | 772934.4
RIS 2500 PE 18.0 EKO 3.0 |  |  |  | 19,40/32,28 |  |  |  | 12137 | 786477.6
RIS 2500 PW EKO 3.0 |  |  | 230/1 | 1,4/6,28 |  |  |  | 11203 | 725954.4
Пульты управления (опция)
Модель | Описание | [6 empty] | Розничная цена | РИЦ
SA-control | Дистанционный пульт управления с сенсорным дисплеем 4.3" | [6 empty] | 378 | 23814
● S-touch | Дистанционный пульт управления с сенсорными кнопками | [6 empty] | 153 | 9639
● Flex | Дистанционный пульт управления с кнопками и дисплеем | [6 empty] | 343 | 21609
MB-Gateway | Сетевой модуль для управления установкой со смартфона | [6 empty] | 193 | 12159
Компактные приточно-вытяжные установки с пластинчатым рекуператором RIS V EKO
| Компактные приточно-вытяжные установки RIS V EKO оснащены фильтрами F7/M5, энергоэффективными вентиляторами, пластинчатым рекуператором с КПД 90%, электрическим или водяным нагревателем. Корпус из оцинкованной стали толщиной 30 и 50 мм (зависит от модели) покрыт порошковой эмалью. | [5 empty] | - Компактные размеры
- Звуко- и теплоизолированный корпус
- Высокоэффективный пластинчатый рекуператор с КПД 90%
- Энергоэффективный вентилятор ZIEHL-ABEGG
- Встроенная система автоматики
HE - модели со встроенным электронагревателем HW - модели с возможностью подключения канального водяного нагревателя
Модель | Расход воздуха макс., м³/ч | Макс. давление, Па | Напряжение питания, В (50 Гц) | Общая потребляемая мощность, кВт/A | Потребляемая мощность вентиляторов, кВт/А | Уровень звук. давления к окружению, дБ(А) | Присоединительный размер, мм | Розничная цена | РИЦ
RIS 700 VER EKO 3.0 | 880 | 950 | 230/1 | 1,54/8,01 | 0,336/2,8 | 56 | 250 | 3446 | 223300.8
RIS 700 VEL EKO 3.0 | [7 empty] | 3446 | 223300.8
RIS 700 VWR EKO 3.0 |  |  |  | 0,34/2,80 |  |  |  | 3257 | 211053.6
RIS 700 VWL EKO 3.0 | [7 empty] | 3257 | 211053.6
RIS 1200 VER EKO 3.0 | 1500 | 950 | 230/1 | 2,87/14,49 | 0,87/5,8 | 58 | 315 | 6119 | 396511.2
RIS 1200 VEL EKO 3.0 | [7 empty] | 6320 | 409536
RIS 1200 VWR EKO 3.0 |  |  |  | 0,87/5,89 |  |  |  | 5978 | 387374.4
RIS 1200 VWL EKO 3.0 | [7 empty] | 6174 | 400075.2
RIS 1900 VEL EKO 3.0 | 2200 | 700 | 230/1 | 3,98/19,32 | 0,98/6,4 | 59 | 400 | 9242 | 598881.6
RIS 1900 VER EKO 3.0 | [7 empty] | 9549 | 618775.2
RIS 1900 VWL EKO 3.0 |  |  |  | 0,98/6,31 |  |  |  | 8772 | 568425.6
RIS 1900 VWR EKO 3.0 | [7 empty] | 9062 | 587217.6
RIS 2200 VER EKO 3.0 | 2600 | 900 | 400/1 | 4,43/19,32 | 1,43/6,4 | 63 | 400 | 9267 | 600501.6
RIS 2200 VEL EKO 3.0 | [7 empty] | 9267 | 600501.6
RIS 2200 VWR EKO 3.0 |  |  |  | 1,43/6,31 |  |  |  | 9267 | 600501.6
RIS 2200 VWL EKO 3.0 | [7 empty] | 9267 | 600501.6
Пульты управления (опция)
Модель | Описание | [6 empty] | Розничная цена | РИЦ
SA-control | Дистанционный пульт управления с сенсорным дисплеем 4.3" | [6 empty] | 378 | 23814
● S-touch | Дистанционный пульт управления с сенсорными кнопками | [6 empty] | 153 | 9639
● Flex | Дистанционный пульт управления с кнопками и дисплеем | [6 empty] | 343 | 21609
MB-Gateway | Сетевой модуль для управления установкой со смартфона | [6 empty] | 193 | 12159
Компактные приточно-вытяжные установки с роторным регенератором RIRS P EKO
| Компактные приточно-вытяжные установки RIRS P EKO оснащены фильтрами F7/M5, энергоэффективными вентиляторами, роторным регенератором с КПД 90%, электрическим или водяным нагревателем. Корпус из оцинкованной стали толщиной 30 мм покрыт порошковой эмалью. | [5 empty] | - Компактные размеры
- Звуко- и теплоизолированный корпус
- Высокоэффективный роторный регенератор с КПД 90%
- Энергоэффективный вентилятор ZIEHL-ABEGG
- Встроенная система автоматики
HE - модели со встроенным электронагревателем HW - модели с возможностью подключения канального водяного нагревателя
Модель | Расход воздуха макс., м³/ч | Макс. давление, Па | Напряжение питания, В (50 Гц) | Общая потребляемая мощность, кВт/A | Потребляемая мощность вентиляторов, кВт/А | Уровень звук. давления к окружению, дБ(А) | Присоединительный размер, мм | Розничная цена | РИЦ
RIRS 350 PE EKO 3.0 | 350 | 750 | 230/1 | 0,77/4,2 | 0,166/1,5 | 54 | 200 | 2650 | 171720
RIRS 350 PW EKO 3.0 |  |  |  | 0,181/1,60 |  |  |  | 2717 | 176061.6
Пульты управления (опция)
Модель | Описание | [6 empty] | Розничная цена | РИЦ
SA-control | Дистанционный пульт управления с сенсорным дисплеем 4.3" | [6 empty] | 378 | 23814
● S-touch | Дистанционный пульт управления с сенсорными кнопками | [6 empty] | 153 | 9639
● Flex | Дистанционный пульт управления с кнопками и дисплеем | [6 empty] | 343 | 21609
MB-Gateway | Сетевой модуль для управления установкой со смартфона | [6 empty] | 193 | 12159
Компактные приточно-вытяжные установки с роторным регенератором RIRS V EKO
| Компактные приточно-вытяжные установки RIRS V EKO оснащены фильтрами F7/M5, энергоэффективными вентиляторами, роторным регенератором с КПД 85%, электрическим или водяным нагревателем. Корпус из оцинкованной стали толщиной 50 мм покрыт порошковой эмалью. | [5 empty] | - Компактные размеры
- Звуко- и теплоизолированный корпус
- Высокоэффективный роторный регенератор с КПД 85%
- Энергоэффективный вентилятор ZIEHL-ABEGG
- Встроенная система автоматики
HE - модели со встроенным электронагревателем HW - модели с возможностью подключения канального водяного нагревателя
Модель | Расход воздуха макс., м³/ч | Макс. давление, Па | Напряжение питания, В (50 Гц) | Общая потребляемая мощность, кВт/A | Потребляемая мощность вентиляторов, кВт/А | Уровень звук. давления к окружению, дБ(А) | Присоединительный размер, мм | Розничная цена | РИЦ
RIRS 400 VER EKO 3.0 | 470 | 800 | 230/1 | 1,38/5,94 | 0,17/1,5 | 54 | 160 | 2843 | 184226.4
RIRS 400 VEL EKO 3.0 | [7 empty] | 2843 | 184226.4
RIRS 400 VWR EKO 3.0 |  |  |  | 0,18/1,60 |  |  |  | 2838 | 183902.4
RIRS 400 VWL EKO 3.0 | [7 empty] | 2838 | 183902.4
RIRS 700 VER EKO 3.0 | 880 | 900 | 230/1 | 2,34/11,60 | 0,236/2,8 | 55 | 250 | 3395 | 219996
RIRS 700 VEL EKO 3.0 | [7 empty] | 3395 | 219996
RIRS 700 VWR EKO 3.0 |  |  |  | 0,34/2,90 |  |  |  | 3347 | 216885.6
RIRS 700 VWL EKO 3.0 | [7 empty] | 3347 | 216885.6
RIRS 1200 VER EKO 3.0 | 1560 | 900 | 400/2 | 4,84/15,69 | 0,83/5,62 | 57 | 315 | 5993 | 388346.4
RIRS 1200 VEL EKO 3.0 | [7 empty] | 5993 | 388346.4
RIRS 1200 VWR EKO 3.0 |  |  | 230/1 | 0,84/5,69 |  |  |  | 5925 | 383940
RIRS 1200 VWL EKO 3.0 | [7 empty] | 5925 | 383940
RIRS 1900 VEL EKO 3.0 | 2200 | 740 | 400/3 | 9,96/19,37 | 0,97/6,2 | 60 | 315 | 6500 | 421200
RIRS 1900 VER EKO 3.0 | [7 empty] | 6500 | 421200
RIRS 1900 VWL EKO 3.0 |  |  |  | 0,96/6,37 |  |  |  | 6483 | 420098.4
RIRS 1900 VWR EKO 3.0 | [7 empty] | 6483 | 420098.4
RIRS 2500 VE EKO 3.0 | 2800 | 940 | 400/3 | 10,55/19,97 | 1,52/6,64 | 62 | 500х250 | 11833 | 766778.4
RIRS 2500 VW EKO 3.0 |  |  | 230/1 | 1,55/6,97 |  |  |  | 11333 | 734378.4
RIRS 3500 VE EKO 3.0 | 4400 | 1050 | 400/3 | 14,72/29,35 | 1,66/11,4 | 64 | 600х300 | 14267 | 924501.6
RIRS 3500 VW EKO 3.0 |  |  | 230/1 | 2,72/12,05 |  |  |  | 13650 | 884520
RIRS 5500 VE EKO 3.0 | 6400 | 1100 | 400/3 | 21,84/32,55 | 3,8/6,2 | 74 | 900х300 | 18633 | 1207418.4
RIRS 5500 VW EKO 3.0 |  |  |  | 3,84/6,55 |  |  |  | 18800 | 1218240
Пульты управления (опция)
Модель | Описание | [6 empty] | Розничная цена | РИЦ
SA-control | Дистанционный пульт управления с сенсорным дисплеем 4.3" | [6 empty] | 378 | 23814
● S-touch | Дистанционный пульт управления с сенсорными кнопками | [6 empty] | 153 | 9639
● Flex | Дистанционный пульт управления с кнопками и дисплеем | [6 empty] | 343 | 21609
MB-Gateway | Сетевой модуль для управления установкой со смартфона | [6 empty] | 193 | 12159
Компактные приточно-вытяжные установки с роторным рекуператором RIRS H EKO
| Компактные приточно-вытяжные установки RIRS H EKO оснащены фильтрами F7/M5, вентиляторами c EC-двигателями, роторным регенератором с КПД 85%, электрическим или водяным нагревателем. Корпус из оцинкованной стали толщиной 50 мм покрыт порошковой эмалью. | [5 empty] | - Компактные размеры
- Звуко- и теплоизолированный корпус
- Высокоэффективный роторный регенератор с КПД 85%
- Энергоэффективный вентилятор ZIEHL-ABEGG
- Встроенная система автоматики
HE - модели со встроенным электронагревателем HW - модели с возможностью подключения канального водяного нагревателя
Модель | Расход воздуха макс., м³/ч | Макс. давление, Па | Напряжение питания, В (50 Гц) | Общая потребляемая мощность, кВт/A | Потребляемая мощность вентиляторов, кВт/А | Уровень звук. давления к окружению, дБ(А) | Присоединительный размер, мм | Розничная цена | РИЦ
RIRS 400 HE EKO 3.0 | 480 | 800 | 230/1 | 1,38/6,80 | 0,17/1,5 | 55 | 200 | 2708 | 175478.4
RIRS 400 HW EKO 3.0 |  |  |  | 0,18/1,60 |  |  |  | 2684 | 173923.2
RIRS 700 HE EKO 3.0 | 830 | 1000 | 230/1 | 2,34/11,60 | 0,238/2,8 | 55 | 250 | 3257 | 211053.6
RIRS 700 HW EKO 3.0 |  |  |  | 0,34/2,90 |  |  |  | 3283 | 212738.4
RIRS 1200 HE EKO 3.0 | 1580 | 960 | 400/2 | 4,9/15,87 | 0,87/5,7 | 57 | 315 | 5930 | 384264
RIRS 1200 HW EKO 3.0 |  |  | 230/1 | 0,9/5,87 |  |  |  | 5901 | 382384.8
RIRS 1900 HE EKO 3.0 | 2200 | 720 | 400/3 | 10/19,62 | 0,99/5,45 | 61 | 315 | 6363 | 412322.4
RIRS 1900 HW EKO 3.0 |  |  | 230/1 | 1,0/6,62 |  |  |  | 6705 | 434484
RIRS 2500 HE EKO 3.0 | 3000 | 820 | 400/3 | 10,5/19,95 | 1,5/6,54 | 62 | 700x400 | 11942 | 773841.6
RIRS 2500 HW EKO 3.0 |  |  | 230/1 | 1,5/6,95 |  |  |  | 11462 | 742737.6
RIRS 3500 HE EKO 3.0 | 4600 | 950 | 400/3 | 14,64/29,18 | 2,6/11,5 | 66 | 700x400 | 14350 | 929880
RIRS 3500 HW EKO 3.0 |  |  | 230/1 | 2,64/11,88 |  |  |  | 13899 | 900655.2
RIRS 5500 HE EKO 3.0 | 7000 | 1050 | 400/3 | 19,02/28,35 | 3,98/6,24 | 78 | 800x500 | 18900 | 1224720
RIRS 5500 HW EKO 3.0 |  |  |  | 4,02/6,65 |  |  |  | 17908 | 1160438.4
Пульты управления (опция)
Модель | Описание | [6 empty] | Розничная цена | РИЦ
SA-control | Дистанционный пульт управления с сенсорным дисплеем 4.3" | [6 empty] | 378 | 23814
● S-touch | Дистанционный пульт управления с сенсорными кнопками | [6 empty] | 153 | 9639
● Flex | Дистанционный пульт управления с кнопками и дисплеем | [6 empty] | 343 | 21609
MB-Gateway | Сетевой модуль для управления установкой со смартфона | [6 empty] | 193 | 12159
● Модели поддерживаемые на складе в Москве
ПРАЙС-ЛИСТ 2020 - ВЕНТИЛЯЦИОННОЕ ОБОРУДОВАНИЕ

## КОМПАКТНЫЕ УСТАНОВКИ ZILON
назад в оглавление
Дополнительная скидка
0%
Компактные приточные установки ZPE Compact
| Компактные приточные установки ZPE Compact оснащены фильтром класса EU5, вентилятором с вперед загнутыми лопатками, электронагревателем с ТЭНами (опция) из нержавеющей стали. Корпус из оцинкованной стали толщиной 25 мм. | [5 empty] | - Компактные размеры, высота установки от 225 мм
- Звуко- и теплоизолированный корпус толщиной 25 мм
- Установка в горизонтальном и вертикальном положении
- Энергоэффективный вентилятор ZIEHL-ABEGG
- Надежная работа в холодном климате
Модель | Расход воздуха макс., м³/ч | Макс. давление, Па | Напряжение питания, В (50 Гц) | Общая потребляемая мощность, кВт/A | Потребляемая мощность вентилятора, кВт/А | Уровень звук. давления к окружению, дБ(А) | Присоединительный размер, мм | Розничная цена | РИЦ
● ZPE 500 L1 Compact | 407 | 373 | 230/1 | 0,19/0,72 | 0,19/0,72 | 75 | 125 | 25626.3039 | 23063.6735
● ZPE 800 L1 Compact | 711 | 431 | 230/1 | 0,23/1,0 | 0,23/1,0 | 74 | 160 | 34571.7197 | 31114.5477
Электрические нагреватели ZEA (опция)
Модель | Минимальная скорость воздуха, м/с |  | Напряжение питания, В (50 Гц) | Потребляемая мощность, кВт |  | Модель установки |  | Розничная цена | РИЦ
● ZEA 500-1,2-1f | 1,5 м/ |  | 230/1 | 1.2 |  | ZPE 500 L1 Compact |  | 3473.6256 | 3126.263
● ZEA 500-2,0-1f |  |  |  | 2 |  |  |  | 4820.832 | 4338.7488
● ZEA 500-5,0-2f |  |  | 400/2 | 5 |  |  |  | 5144.7744 | 4630.297
● ZEA 800-2,4-1f |  |  | 230/1 | 2.4 |  | ZPE 800 L1 Compact |  | 4252.8384 | 3827.5546
● ZEA 800-5,0-2f |  |  | 400/2 | 5 |  |  |  | 5275.008 | 4747.5072
● ZEA 800-9,0-3f |  |  | 400/3 | 9 |  |  |  | 6543.4176 | 5889.0758
● ZEA 800-12,0-3f |  |  |  | 12 |  |  |  | 7672.8384 | 6905.5546
Шкафы управления ZCS-mini (опция)
Модель | Температуры окружающей среды, °С |  | Напряжение питания, В (50 Гц) | Степень защиты | Диапазон регулирования температуры, °С | Модель установки |  | Розничная цена | РИЦ
ZCS-mini-3,2 c R-001 | 0…+50 |  | 230/1 | IP56 | +5…+30 | ZPE 500 L1 Compact + ZEA 500-1,2-1f ZPE 500 L1 Compact + ZEA 500-2,0-1f ZPE 800 L1 Compact + ZEA 800-2,4-1f |  | 391 | 24633
ZCS-mini-3,2 с ARC 121 | [7 empty] | 266 | 16758
ZCS-mini-6,4 c R-001 |  |  | 400/2 |  |  | ZPE 500 L1 Compact + ZEA 500-5,0-2f ZPE 800 L1 Compact + ZEA 800-5,0-2f |  | 406 | 25578
ZCS-mini-6,4 с ARC 121 | [7 empty] | 289 | 18207
ZCS-mini-15/3 c R-001 |  |  | 400/3 |  |  | ZPE 800 L1 Compact + ZEA 800-9,0-3f ZPE 800 L1 Compact + ZEA 800-12,0-3f |  | 880 | 55440
ZCS-mini-15/3 с ARC 121 | [7 empty] | 781 | 49203
Приточные установки с электрическим нагревателем ZPE
| Компактные приточные установки ZPE оснащены фильтром класса EU5, вентилятором с вперед загнутыми лопатками, встроенным электронагревателем с ТЭНами из нержавеющей стали. Корпус из оцинкованной стали толщиной 50 мм. Установки не обладают встроенной автоматикой. | [5 empty] | - Компактные размеры, высота установки от 400 мм
- Звуко- и теплоизолированный корпус толщиной 50 мм
- Установка в горизонтальном и вертикальном положении
- Энергоэффективный вентилятор ZIEHL-ABEGG
- Надежная работа в холодном климате
Модель | Расход воздуха макс., м³/ч | Макс. давление, Па | Напряжение питания, В (50 Гц) | Общая потребляемая мощность, кВт/A | Потребляемая мощность вентилятора, кВт/А | Уровень звук. давления к окружению, дБ(А) | Присоединительный размер, мм | Розничная цена | РИЦ
● ZPE 2000-5,0 L3 | 1900 | 330 | 400/3 | 5,93/9,5 | 0,93/1,90 | 58 | 250 | 58679.9787 | 52811.9808
● ZPE 2000-9,0 L3 |  |  |  | 9,93/15,6 |  |  |  | 66461.6065 | 59815.4459
● ZPE 2000-12,0 L3 |  |  |  | 12,93/20,2 |  |  |  | 66491.4441 | 59842.2997
● ZPE 3000-15,0 L3 | 3200 | 440 |  | 16,5/25,4 | 1,50/2,60 | 64 | 315 | 82960.2688 | 74664.242
● ZPE 3000-22,0 L3 |  |  |  | 23,5/36,1 |  |  |  | 86755.6027 | 78080.0424
● ZPE 4000-22,5 L3 | 4550 | 570 |  | 25,0/38,4 | 2,5/4,10 | 64 | 500x300 | 98579.2588 | 88721.3329
● ZPE 4000-30,0 L3 |  |  |  | 32,5/49,8 |  |  |  | 98520.1467 | 88668.1321
● ZPE 4000-45,0 L3 |  |  |  | 47,5/72,6 |  |  |  | 107805.5902 | 97025.0312
● ZPE 6000-30,0 L3 | 6900 | 780 |  | 33,7/51,7 | 3,7/6,00 | 71 | 600x350 | 157758.1998 | 141982.3798
● ZPE 6000-45,0 L3 |  |  |  | 48,7/74,5 |  |  |  | 165057.839 | 148552.0551
● ZPE 6000-60,0 L3 |  |  |  | 63,7/97,3 |  |  |  | 172198.4385 | 154978.5946
Приточные установки с водяным нагревателем ZPW
| Компактные приточные установки ZPW оснащены фильтром класса EU5, вентилятором с вперед загнутыми лопатками, встроенным водяным медно-алюминиевым нагревателем. Корпус из оцинкованной стали толщиной 50 мм. Установки не обладают встроенной автоматикой. | [5 empty] | - Компактные размеры, высота установки от 400 мм
- Звуко- и теплоизолированный корпус толщиной 50 мм
- Монтаж в горизонтальном положении
- Энергоэффективный вентилятор ZIEHL-ABEGG
- Эффективный медно-алюминиевый теплообменник
Модель | Расход воздуха макс., м³/ч | Макс. давление, Па | Напряжение питания, В (50 Гц) | Общая потребляемая мощность, кВт/A | Потребляемая мощность вентилятора, кВт/А | Уровень звук. давления к окружению, дБ(А) | Присоединительный размер, мм | Розничная цена | РИЦ
● ZPW 2000/14 L1 | 1540 | 340 | 230/1 | 0,69/3,00 | 0,69/3,00 | 58 | 250 | 60262.1137 | 54235.9023
● ZPW 3000/27 L1 | 2600 | 430 |  | 1,15/5,10 | 1,15/5,10 | 64 | 315 | 80485.9916 | 72437.3925
● ZPW 4000/41 L1 | 3770 | 590 |  | 2,50/11,0 | 2,50/11,0 | 64 | 500x300 | 98152.8073 | 88337.5266
● ZPW 2000/14 L3 | 1620 | 340 | 400/3 | 0,93/1,90 | 0,93/1,90 | 58 | 250 | 60262.1137 | 54235.9023
● ZPW 3000/27 L3 | 2790 | 440 |  | 1,50/2,60 | 1,50/2,60 | 64 | 315 | 81122.277 | 73010.0493
● ZPW 4000/41 L3 | 3740 | 560 |  | 2,5/4,10 | 2,5/4,10 | 64 | 500x300 | 94890.383 | 85401.3447
● ZPW 6000/54 L3 | 5940 | 710 |  | 3,70/6,00 | 3,70/6,00 | 71 | 600x350 | 138158.3203 | 124342.4883
Приточно-вытяжные установки ZPVP P (подвесное исполнение)
| Компактные приточно-вытяжные установки ZPVP P оснащены фильтрами EU5, энергоэффективными вентиляторами, пластинчатым рекуператором с КПД 75%, электрическим или водяным нагревателем. Корпус из оцинкованной стали толщиной 30 мм. | [5 empty] | - Компактная конструкция
- Звуко- и теплоизолированный корпус
- Высокоэффективный пластинчатый рекуператор с КПД 75%
- Энергоэффективный вентилятор ZIEHL-ABEGG
- Встроенная система автоматики
Модель | Расход воздуха макс., м³/ч | Макс. давление, Па | Напряжение питания, В (50 Гц) | Общая потребляемая мощность, кВт/A | Потребляемая мощность вентиляторов, кВт/А | Уровень звук. давления к окружению, дБ(А) | Присоединительный размер, мм | Розничная цена | РИЦ
● ZPVP 450 PE | 450 | 515 | 230/1 | 3,34/14,52 | 0,42/2,2 | 50 | 160 | 193485.6969 | 174137.1272
● ZPVP 450 PW |  |  |  | 1,72/7,50 |  |  |  | 212274.1095 | 191046.6986
● ZPVP 800 PE | 670 | 410 | 230/1 | 4,62/20,1 | 0,58/2,6 | 60 | 250 | 203034.2907 | 182730.8616
● ZPVP 800 PW |  |  |  | 2,1/9,15 |  |  |  | 214300.05 | 192870.045
● ZPVP 1000 PE | 1280 | 560 | 400/3 | 6,7/11,8 | 0,58/2,50 | 55 | 250 | 258995.3149 | 233095.7834
● ZPVP 1000 PW |  |  |  | 0,58/2,52 |  |  |  | 264886.4227 | 238397.7804
● ZPVP 1500 PE | 1560 | 650 | 400/3 | 9,7/16,3 | 0,58/2,50 | 58 | 315 | 320347.0912 | 288312.382
● ZPVP 1500 PW |  |  |  | 0,58/2,52 |  |  |  | 330280.9583 | 297252.8625
Приточно-вытяжные установки ZPVP H (горизонтальное исполнение)
| Компактные приточно-вытяжные установки ZPVP H оснащены фильтрами EU5, энергоэффективными вентиляторами, пластинчатым рекуператором с КПД 75%, электрическим или водяным нагревателем. Корпус из оцинкованной стали толщиной 50 мм. | [5 empty] | - Компактная конструкция
- Звуко- и теплоизолированный корпус
- Высокоэффективный пластинчатый рекуператор с КПД 75%
- Энергоэффективный вентилятор ZIEHL-ABEGG
- Встроенная система автоматики
Модель | Расход воздуха макс., м³/ч | Макс. давление, Па | Напряжение питания, В (50 Гц) | Общая потребляемая мощность, кВт/A | Потребляемая мощность вентиляторов, кВт/А | Уровень звук. давления к окружению, дБ(А) | Присоединительный размер, мм | Розничная цена | РИЦ
● ZPVP 450 HE | 520 | 560 | 230/1 | 3,8/16,9 | 0,52/2,2 | 49 | 160 | 198469.8299 | 178622.8469
● ZPVP 450 HW |  |  |  | 1,74/7,8 |  |  |  | 205660.3996 | 185094.3596
● ZPVP 800 HE | 880 | 540 | 230/1 | 4,8/21,9 | 0,58/2,6 | 59 | 250 | 203034.2907 | 182730.8616
● ZPVP 800 HW |  |  |  | 1,8/8,2 |  |  |  | 226625.7597 | 203963.1837
● ZPVP 1000 HE | 1290 | 550 | 400/3 | 6,5/11,2 | 0,42/1,88 | 57 | 315 | 265514.7265 | 238963.2539
● ZPVP 1000 HW |  |  | 230/1 | 0,44/2,0 |  |  |  | 270121.0508 | 243108.9457
● ZPVP 1500 HE | 1500 | 650 | 400/3 | 9,7/16,3 | 0,58/2,5 | 55 | 315 | 271355.3219 | 244219.7897
● ZPVP 1500 HW |  |  | 230/1 | 0,61/2,6 |  |  |  | 282525.1403 | 254272.6262
● ZPVP 2000 HE | 2100 | 740 | 400/3 | 16,3/27,3 | 1,02/4,4 | 60 | 400 | 342368.0633 | 308131.257
● ZPVP 2000 HW |  |  | 230/1 | 1,22/4,5 |  |  |  | 361378.4726 | 325240.6254
Приточно-вытяжные установки ZPVP V (вертикальное исполнение)
| Компактные приточно-вытяжные установки ZPVP V оснащены фильтрами EU5, энергоэффективными вентиляторами, пластинчатым рекуператором с КПД 75%, электрическим или водяным нагревателем. Корпус из оцинкованной стали толщиной 30 и 50 мм (зависит от модели). | [5 empty] | - Компактная конструкция
- Звуко- и теплоизолированный корпус
- Высокоэффективный пластинчатый рекуператор с КПД 75%
- Энергоэффективный вентилятор ZIEHL-ABEGG
- Встроенная система автоматики
Модель | Расход воздуха макс., м³/ч | Макс. давление, Па | Напряжение питания, В (50 Гц) | Общая потребляемая мощность, кВт/A | Потребляемая мощность вентиляторов, кВт/А | Уровень звук. давления к окружению, дБ(А) | Присоединительный размер, мм | Розничная цена | РИЦ
ZPVP 450 VEL | 405 | 360 | 230/1 | 4,7/20,9 | 0,34/0,73 | 49 | 160 | 200642.5806 | 180578.3225
ZPVP 450 VER | [7 empty] | 200642.5806 | 180578.3225
ZPVP 450 VWL | 510 | 560 |  | 1,74/7,8 |  |  |  | 167875.58 | 151088.022
ZPVP 450 VWR | [7 empty] | 167875.58 | 151088.022
ZPVP 800 VEL | 880 | 540 | 230/1 | 4,8/21,9 | 0,58/2,6 | 59 | 200 | 208094.2172 | 187284.7955
ZPVP 800 VER | [7 empty] | 208094.2172 | 187284.7955
ZPVP 800 VWL | 850 | 540 |  | 1,8/8,2 |  |  |  | 228079.8 | 205271.82
ZPVP 800 VWR | [7 empty] | 228079.8 | 205271.82
ZPVP 1000 VEL | 1270 | 550 | 400/3 | 6,5/11,2 | 0,42/1,88 | 57 | 315 | 257326.0243 | 231593.4218
ZPVP 1000 VER | [7 empty] | 257326.0243 | 231593.4218
ZPVP 1000 VWL | 1200 | 570 | 230/1 | 0,44/2,0 |  |  |  | 275616.67 | 248055.003
ZPVP 1000 VWR | [7 empty] | 275616.67 | 248055.003
ZPVP 1500 VEL | 1430 | 650 | 400/3 | 9,7/16,3 | 0,58/2,5 | 55 |  | 272799.6025 | 245519.6423
ZPVP 1500 VER | [7 empty] | 272799.6025 | 245519.6423
ZPVP 1500 VWL | 1380 | 700 | 230/1 | 0,61/2,6 |  |  |  | 360721.5335 | 324649.3801
ZPVP 1500 VWR | [7 empty] | 360721.5335 | 324649.3801
ZPVP 2000 VEL | 2060 | 740 | 400/3 | 16,3/27,3 | 1,02/4,4 | 60 | 400 | 337406.0826 | 303665.4744
ZPVP 2000 VER | [7 empty] | 337406.0826 | 303665.4744
ZPVP 2000 VWL | 1950 | 750 | 230/1 | 1,22/4,5 |  |  |  | 388038.3631 | 349234.5268
ZPVP 2000 VWR | [7 empty] | 388038.3631 | 349234.5268
● Модели поддерживаемые на складе в Москве
ПРАЙС-ЛИСТ 2020 - ВЕНТИЛЯЦИОННОЕ ОБОРУДОВАНИЕ

## ЭЛЕКТРОПРИВОДЫ
назад в оглавление
Дополнительная скидка
0%
Позиционеры
| Позиционеры предназначены для работы с электроприводами с плавным управлением. Позиционеры модели FGEB-AB-5 предназначены для открытой установки, а FGEB-EB-5 — для скрытой установки. Позиционеры должны устанавливаться в сухой среде, свободной от агрессивных веществ. |  |  |  | - Простой монтаж, не требуется обслуживание
- Для скрытой или открытой установки
- Параллельное управление до 10 приводами
- Защита от перегрузки по току и обратной полярности
- Сделано в Германии
Модель | Тип монтажа |  |  |  |  | Розничная цена | РИЦ
● FGEB-AB-5 Позиционер | для открытой установки |  |  |  |  | 59 | 3823.2
● FGEB-EB-5 Позиционер | для скрытой установки |  |  |  |  | 50 | 3240
Электроприводы с возвратной пружиной
| Приводы серии 341, 361 предназначены для управления воздушными и водяными клапанами в системах отопления, вентиляции и кондиционирования воздуха. Приводы должны устанавливаться в сухой среде, свободной от агрессивных веществ. |  |  |  | - Невероятно легкая и надежная установка
- Класс защиты IP54
- BLDC двигатель (бесщеточный двигатель постоянного тока)
- Высокая надежность (более 100 000 циклов)
- Сделано в Германии
Модель | Крутящий момент, Нм | Напряжение питания, В | Тип управления | Особенности привода |  | Розничная цена | РИЦ
● 341-024D-03 | 3 | 19…29 В~/= | 2-позиционное |  |  | 145 | 9396
341-024D-03-S2 |  |  |  | 2 вспомогательных переключателя |  | 181 | 11728.8
● 341-230D-03 |  | 85…265 В~/= |  |  |  | 170 | 11016
341-230D-03-S2 |  |  |  | 2 вспомогательных переключателя |  | 185 | 11988
● 341C-024D-03 |  | 19…29 В~/= | плавное (0)2–10 В или (0)4–20 мА | обратная связь |  | 209 | 13543.2
341C-024D-03-S2 |  |  |  | обратная связь, 2 вспомогательных переключателя |  | 230 | 14904
● 341-024-05 | 5 |  | 2-позиционное |  |  | 160 | 10368
341-024-05-S2 |  |  |  | 2 вспомогательных переключателя |  | 190 | 12312
● 341-230-05 |  | 85…265 В~/= |  |  |  | 178 | 11534.4
341-230-05-S2 |  |  |  | 2 вспомогательных переключателя |  | 195 | 12636
341C-024-05 |  | 19…29 В~/= | плавное (0)2-10В или (0)4-20 мА | обратная связь |  | 214 | 13867.2
341C-024-05-S2 |  |  |  | обратная связь, 2 вспомогательных переключателя |  | 239 | 15487.2
● 361-024-10 | 10 |  | 2-позиционное |  |  | 209 | 13543.2
361-024-10-S2 |  |  |  | 2 вспомогательных переключателя |  | 235 | 15228
● 361-230-10 |  | 85…265 В~/= |  |  |  | 228 | 14774.4
361-230-10-S2 |  |  |  | 2 вспомогательных переключателя |  | 255 | 16524
● 361C-024-10 |  | 19…29 В~/= | плавное (0)2–10 В или (0)4–20 мА | обратная связь |  | 264 | 17107.2
361C-024-10-S2 |  |  |  | обратная связь, 2 вспомогательных переключателя |  | 296 | 19180.8
● 361-024-20 | 20 |  | 2-позиционное |  |  | 218 | 14126.4
361-024-20-S2 |  |  |  | 2 вспомогательных переключателя |  | 243 | 15746.4
● 361-230-20 |  | 85…265 В~/= |  |  |  | 248 | 16070.4
361-230-20-S2 |  |  |  | 2 вспомогательных переключателя |  | 271 | 17560.8
● 361C-024-20 |  | 19…29 В~/= | плавное (0)2–10 В или (0)4–20 мА | обратная связь |  | 276 | 17884.8
361C-024-20-S2 |  |  |  | обратная связь, 2 вспомогательных переключателя |  | 306 | 19828.8
Электроприводы без возвратной пружины
| Приводы серии 225, 227, 363 предназначены для управления воздушными и водяными клапанами в системах отопления, вентиляции и кондиционирования воздуха. Приводы должны устанавливаться в сухой среде, свободной от агрессивных веществ. |  |  |  | - Невероятно легкая и надежная установка
- Класс защиты IP54
- BLDC двигатель (бесщеточный двигатель постоянного тока)
- Высокая надежность (более 100 000 циклов)
- Сделано в Германии
Модель | Крутящий момент, Нм | Напряжение питания, В | Тип управления | Особенности привода |  | Розничная цена | РИЦ
● 225-230T-05 | 5 | 230 В~ | 2/3-позиционное |  |  | 79 | 5119.2
● 225C-024T-05-W |  | 24 В~/= | плавное (0)2–10 В или (0)4–20 мА | обратная связь, без скобы, для водяных клапанов VRG131 |  | 104 | 6739.2
● 227-024-05 |  |  | 2/3-позиционное |  |  | 78 | 5054.4
227-024-05-S1 |  |  |  | 1 вспомогательный переключатель |  | 95 | 6156
● 227-230-05 |  | 230 В~ |  |  |  | 79 | 5119.2
227-230-05-S1 |  |  |  | 1 вспомогательный переключатель |  | 97 | 6285.6
● 227C-024-05 |  | 24 В~/= | плавное 0–10 В | обратная связь |  | 121 | 7840.8
225-024T-05 |  |  | 2/3-позиционное |  |  | 78 | 5054.4
225C-024T-05 |  |  | плавное (0)2–10 В или (0)4–20 мА | обратная связь |  | 122 | 7905.6
225C-024T-05-S2 |  |  |  | обратная связь, 2 вспомогательных переключателя |  | 143 | 9266.4
227-230-05-P5 |  | 230 В~ | 2/3-позиционное | потенциометр |  | 109 | 7063.2
227-024-08 | 8 | 24 В~/= |  |  |  | 99 | 6415.2
● 227-230-08 |  | 230 В~ |  |  |  | 102 | 6609.6
227-230-08-S1 |  |  |  | 1 вспомогательный переключатель |  | 120 | 7776
● 227C-024-10 | 10 | 24 В~/= | плавное 0–10 В | обратная связь |  | 149 | 9655.2
227-024-15 | 15 |  | 2/3-позиционное |  |  | 162 | 10497.6
227-024-15-S1 |  |  |  | 1 вспомогательный переключатель |  | 162 | 10497.6
227C-024-15 |  |  | плавное 0–10 В | обратная связь |  | 191 | 12376.8
● 227-230-15 |  | 230 В~ | 2/3-позиционное |  |  | 128 | 8294.4
227-230-15-S1 |  |  |  | 1 вспомогательный переключатель |  | 157 | 10173.6
363-024-20 | 20 | 19…29 В~/= |  |  |  | 141 | 9136.8
363-024-20-S2 |  |  |  | 2 вспомогательных переключателя |  | 177 | 11469.6
363-230-20 |  | 85…265 В~/= |  |  |  | 145 | 9396
363-230-20-S2 |  |  |  | 2 вспомогательных переключателя |  | 179 | 11599.2
363C-024-20 |  | 19…29 В~/= | плавное (0)2–10 В или (0)4–20 мА | обратная связь |  | 218 | 14126.4
363C-024-20-S2 |  |  |  | обратная связь, 2 вспомогательных переключателя |  | 246 | 15940.8
363-024-30 | 30 |  | 2/3-позиционное |  |  | 186 | 12052.8
363-024-30-S2 |  |  |  | 2 вспомогательных переключателя |  | 213 | 13802.4
363-230-30 |  | 85…265 В~/= |  |  |  | 186 | 12052.8
363-230-30-S2 |  |  |  | 2 вспомогательных переключателя |  | 213 | 13802.4
363C-024-30 |  | 19…29 В~/= | плавное (0)2–10 В или (0)4–20 мА | обратная связь |  | 257 | 16653.6
363C-024-30-S2 |  |  |  | обратная связь, 2 вспомогательных переключателя |  | 289 | 18727.2
363-024-40 | 40 |  | 2/3-позиционное |  |  | 248 | 16070.4
363-024-40-S2 |  |  |  | 2 вспомогательных переключателя |  | 278 | 18014.4
363-230-40 |  | 85…265 В~/= |  |  |  | 252 | 16329.6
363-230-40-S2 |  |  |  | 2 вспомогательных переключателя |  | 282 | 18273.6
363C-024-40 |  | 19…29 В~/= | плавное (0)2–10 В или (0)4–20 мА | обратная связь |  | 317 | 20541.6
363C-024-40-S2 |  |  |  | обратная связь, 2 вспомогательных переключателя |  | 357 | 23133.6
Электроприводы высокой скорости срабатывания
| Приводы серии 225, 227 предназначены для управления воздушными и водяными клапанами в системах отопления, вентиляции и кондиционирования воздуха. Приводы должны устанавливаться в сухой среде, свободной от агрессивных веществ. |  |  |  | - Невероятно легкая и надежная установка
- Класс защиты IP54
- BLDC двигатель (бесщеточный двигатель постоянного тока)
- Высокая надежность (более 100 000 циклов)
- Сделано в Германии
Модель | Крутящий момент, Нм | Напряжение питания, В | Тип управления | Особенности привода | Время срабатывания, с | Розничная цена | РИЦ
227CSZ-024-02A | 2.5 | 24 В~/= | плавное (0)2-10 В или (0)4-20 мА | обратная связь | 1 | 219 | 14191.2
225CS-024T-05 | 5 |  |  |  | 20-35 | 119 | 7711.2
225CS-024T-05-W |  |  |  | обратная связь, без скобы, для водяных клапанов VRG131 |  | 115 | 7452
227CS-024-05 |  |  |  | обратная связь |  | 127 | 8229.6
227S-230-05 |  | 230 В~ | 2/3-позиционное |  | 20-35 | 89 | 5767.2
227S-230-05-P5 | [5 empty] | 108 | 6998.4
227S-230-05-S1 |  |  |  | 1 вспомогательный переключатель |  | 102 | 6609.6
227SZ-024-05 |  | 24 В~/= |  |  |  | 85 | 5508
227SZ-230-05 |  | 230 В~ |  |  |  | 92 | 5961.6
227SZ-230-05-S1 |  |  |  | 1 вспомогательный переключатель |  | 100 | 6480
227CS-024-08 | 8 | 24 В~/= | плавное (0)2-10 В или (0)4-20 мА | обратная связь |  | 228 | 14774.4
227CSZ-024-08 | [5 empty] | 223 | 14450.4
227CS-024-15 | 15 |  |  |  | 5 | 228 | 14774.4
Адаптеры для 3-х ходовых вентилей VRG 131
Модель | [5 empty] | Розничная цена | РИЦ
● 225-SPADPT адаптер для 3-х ходовых вентилей VRG 131 | [5 empty] | 8.1 | 524.88
● Модели поддерживаемые на складе в Москве
ПРАЙС-ЛИСТ 2020 - ВЕНТИЛЯЦИОННОЕ ОБОРУДОВАНИЕ

## СИСТЕМЫ АВТОМАТИКИ
назад в оглавление
Дополнительная скидка
0%
Тиристорные однофазные регуляторы скорости ETY, MTY
| Электронные регуляторы скорости MTY / ETY с ручной регулировкой от минимума до максимума используется для плавного управления скоростью вентиляторов, двигатели которых допускают регулирование скорости путем изменения питающего напряжения. | [5 empty] | - Возможно подключение нескольких вентиляторов
- Дополнительный выход 230В для электропривода
- Влагостойкий корпус (IP44/IP54)
- Плавное бесступенчатое регулирование
- Не требуют дополнительного обслуживания
Модель | Тип регулятора |  | Напряжение питания, В (50 Гц) |  | Максимальный ток, А |  |  | Розничная цена | РИЦ
ETY-1,5 (Salda) | Тиристорный |  | 230/1 |  | 1.5 |  |  | 49.2 | 3188.16
ETY-2,5 (Salda) |  |  |  |  | 2.5 |  |  | 56.7 | 3674.16
● MTY-4 (Salda) |  |  |  |  | 4 |  |  | 93.3 | 6045.84
● MTY 1,5 |  |  |  |  | 1.5 |  |  | 1750 | 1575
● MTY 2,5 |  |  |  |  | 2.5 |  |  | 1925 | 1732.5
Регулятор скорости MTP
| Регулятор MTP010 предназначен для использования совместно с ЕС-вентиляторами для регулирования их скорости с помощью выходного аналогового сигнала 0-10В. | [5 empty] | - Возможно подключение нескольких вентиляторов
- Дополнительный выход 230В для электропривода
- Влагостойкий корпус (IP44)
- Плавное бесступенчатое регулирование
- Не требуют дополнительного обслуживания
Модель | Тип регулятора |  | Напряжение питания, В (50 Гц) |  |  |  |  | Розничная цена | РИЦ
MTP010 (Salda) | Для ЕС-двигателей |  | 10 |  |  |  |  | 47.5 | 3078
Трансформаторные регуляторы скорости TGR (Salda) (НАЛИЧИЕ УТОЧНЯЙТЕ У МЕНЕДЖЕРА)
| Регуляторы скорости вентиляторов TGR предназначены для ручного ступенчатого регулирования скорости вращения электродвигателей вентиляторов, управляемых напряжением. На передней панели регуляторов размещается переключатель скорости и индикатор. | [5 empty] | - Защита от перегрева и от обрыва фаз
- Дополнительный выход 230В для электропривода
- Влагостойкий корпус (IP44)
- 5 ступеней напряжения
- Не требуют дополнительного обслуживания
Модель | Тип регулятора |  | Напряжение питания, В (50 Гц) |  | Максимальный ток, А |  |  | Розничная цена | РИЦ
TGRT 1 (Salda) | Трансформаторный |  | 400/3 |  | 1 |  |  | 264.6 | 17146.08
TGRT 2 (Salda) |  |  |  |  | 2 |  |  | 313.2 | 20295.36
TGRT 3 (Salda) |  |  |  |  | 3 |  |  | 347.7 | 22530.96
TGRT 4 (Salda) |  |  |  |  | 4 |  |  | 448.9 | 29088.72
TGRT 5 (Salda) |  |  |  |  | 5 |  |  | 450.6 | 29198.88
TGRT 7 (Salda) |  |  |  |  | 7 |  |  | 550 | 35640
TGRT 11 (Salda) |  |  |  |  | 11 |  |  | 662.3 | 42917.04
TGRT 14 (Salda) |  |  |  |  | 14 |  |  | 741.1 | 48023.28
TGRV 1.5 (Salda) |  |  | 230/1 |  | 1.5 |  |  | 145.5 | 9428.4
TGRV 2 (Salda) |  |  |  |  | 2 |  |  | 157.9 | 10231.92
TGRV 3 (Salda) |  |  |  |  | 3 |  |  | 173.2 | 11223.36
TGRV 4 (Salda) |  |  |  |  | 4 |  |  | 176.2 | 11417.76
TGRV 5 (Salda) |  |  |  |  | 5 |  |  | 191.2 | 12389.76
TGRV 7 (Salda) |  |  |  |  | 7 |  |  | 204.5 | 13251.6
TGRV 11 (Salda) |  |  |  |  | 11 |  |  | 238.1 | 15428.88
TGRV 14 (Salda) |  |  |  |  | 14 |  |  | 279.8 | 18131.04
Трансформаторные регуляторы скорости TGR (Ventmatika)
| Регуляторы скорости вентиляторов TGR предназначены для ручного ступенчатого регулирования скорости вращения электродвигателей вентиляторов, управляемых напряжением. На передней панели регуляторов размещается переключатель скорости и индикатор. | [5 empty] | - Защита от перегрева и от обрыва фаз
- Дополнительный выход 230В для электропривода
- Влагостойкий корпус (IP44)
- 5 ступеней напряжения
- Не требуют дополнительного обслуживания
Модель | Тип регулятора |  | Напряжение питания, В (50 Гц) |  | Максимальный ток, А |  |  | Розничная цена | РИЦ
● TGRT 1 (Ventmatika) | Трансформаторный |  | 400/3 |  | 1 |  |  | 237.5252 | 15391.6336
● TGRT 2 (Ventmatika) |  |  |  |  | 2 |  |  | 268.5612 | 17402.7638
● TGRT 3 (Ventmatika) |  |  |  |  | 3 |  |  | 312.3619 | 20241.0524
● TGRT 4 (Ventmatika) |  |  |  |  | 4 |  |  | 336.4732 | 21803.4627
● TGRT 5 (Ventmatika) |  |  |  |  | 5 |  |  | 411.4768 | 26663.694
● TGRT 7 (Ventmatika) |  |  |  |  | 7 |  |  | 475.3841 | 30804.8923
● TGRT 11 (Ventmatika) |  |  |  |  | 11 |  |  | 599.9451 | 38876.4444
● TGRT 14 (Ventmatika) |  |  |  |  | 14 |  |  | 657.5118 | 42606.7666
● TGRV 1.5 (Ventmatika) |  |  | 230/1 |  | 1.5 |  |  | 124.8113 | 8087.7709
● TGRV 2 (Ventmatika) |  |  |  |  | 2 |  |  | 133.3211 | 8639.2099
● TGRV 3 (Ventmatika) |  |  |  |  | 3 |  |  | 141.831 | 9190.6488
● TGRV 4 (Ventmatika) |  |  |  |  | 4 |  |  | 156.0141 | 10109.7137
● TGRV 5 (Ventmatika) |  |  |  |  | 5 |  |  | 175.8704 | 11396.4045
● TGRV 7 (Ventmatika) |  |  |  |  | 7 |  |  | 209.9099 | 13602.1602
● TGRV 11 (Ventmatika) |  |  |  |  | 11 |  |  | 238.2761 | 15440.29
● TGRV 14 (Ventmatika) |  |  |  |  | 14 |  |  | 272.3155 | 17646.0457
Трансформаторные регуляторы скорости РСВТ
| Регуляторы скорости вентиляторов РСВТ предназначены для ручного ступенчатого регулирования скорости вращения электродвигателей вентиляторов, управляемых напряжением. На передней панели регуляторов размещается переключатель скорости и индикатор. | [5 empty] | - Защита от перегрева и от обрыва фаз
- Дополнительный выход 230В для электропривода
- Влагостойкий корпус (IP44)
- 5 ступеней напряжения
- Не требуют дополнительного обслуживания
Модель | Тип регулятора |  | Напряжение питания, В (50 Гц) |  | Максимальный ток, А |  |  | Розничная цена | РИЦ
РСВТ 2 | Трансформаторный |  | 400/3 |  | 2 |  |  | 19336.4042 | 17402.7638
РСВТ 3 |  |  |  |  | 3 |  |  | 21084.4296 | 18975.9866
РСВТ 4 |  |  |  |  | 4 |  |  | 25740.199 | 23166.1791
РСВТ 5 |  |  |  |  | 5 |  |  | 27034.0231 | 24330.6208
РСВТ 7 |  |  |  |  | 7 |  |  | 32516.2752 | 29264.6477
РСВТ 11 |  |  |  |  | 11 |  |  | 39416.395 | 35474.7555
Частотные преобразователи Schneider Electric ATV 12
| Преобразователи частоты ATV 12 предназначены для работы с однофазным сетевым питанием 200-240В на входе и с трехфазными асинхронными двигателями с питанием 200-240В и мощностью от 0,18 до 2,2 кВт на выходе. Уровень защиты IP 20. | [5 empty] | - Компактные размеры и расширенная функциональность
- Встроенные коммуникации: Modbus
- Встроенный электромагнитный фильтр
- Контроль и защита от пиковых нагрузок
- Встроенная панель управления
Модель | Тип регулятора |  | Напряжение питания, В (50 Гц) |  | Мощность двигателя, кВт |  |  | Розничная цена | РИЦ
● ATV12 0.18кВт 240В 1Ф | Частотный |  | 200-240/1 |  | 0.18 |  |  | 12297.38 | 11067.642
● ATV12 0.37кВт 240В 1Ф |  |  |  |  | 0.37 |  |  | 13229.33 | 11906.397
● ATV12 0.55кВт 240В 1Ф |  |  |  |  | 0.55 |  |  | 14332.41 | 12899.169
● ATV12 0.75кВт 240В 1Ф |  |  |  |  | 0.75 |  |  | 15266.54 | 13739.886
● ATV12 1.5кВт 240В 1Ф |  |  |  |  | 1.5 |  |  | 20523.61 | 18471.249
● ATV12 2.2кВт 240В 1Ф |  |  |  |  | 2.2 |  |  | 26121.85 | 23509.665
Частотные преобразователи Schneider Electric ATV 310
| Преобразователи частоты ATV 310 предназначены для работы с трехфазным сетевым питанием 380-460 В и с трехфазными асинхронными двигателями с питанием 380-460В и мощностью от 0,37 до 11,0 кВт на выходе. Уровень защиты IP 20. | [5 empty] | - Компактные размеры и расширенная функциональность
- Встроенные коммуникации: Modbus
- Встроенный электромагнитный фильтр
- Контроль и защита от пиковых нагрузок
- Встроенная панель управления
Модель | Тип регулятора |  | Напряжение питания, В (50 Гц) |  | Мощность двигателя, кВт |  |  | Розничная цена | РИЦ
● ATV310 0.37кВт 380В 3Ф | Частотный |  | 380-460/3 |  | 0.37 |  |  | 12265.77 | 11039.193
● ATV310 0.75кВт 380В 3Ф |  |  |  |  | 0.75 |  |  | 13667.51 | 12300.759
● ATV310 1.5кВт 380В 3Ф |  |  |  |  | 1.5 |  |  | 16964.76 | 15268.284
● ATV310 2.2кВт 380В 3Ф |  |  |  |  | 2.2 |  |  | 18134.33 | 16320.897
● ATV310 3кВт 380В 3Ф |  |  |  |  | 3 |  |  | 20720.9 | 18648.81
● ATV310 4кВт 380В 3Ф |  |  |  |  | 4 |  |  | 23207.19 | 20886.471
● ATV310 5.5кВт 380В 3Ф |  |  |  |  | 5.5 |  |  | 28409.76 | 25568.784
● ATV310 7.5кВт 380В 3Ф |  |  |  |  | 7.5 |  |  | 33206.85 | 29886.165
● ATV310 11кВт 380В 3Ф |  |  |  |  | 11 |  |  | 42652.79 | 38387.511
Частотные преобразователи Danfoss серии VLT Micro Drive FC 51
| VLT Micro Drive FC 51 - компактный векторный преобразователь частоты для общепромышленных нагрузок в широм спектре задач, в том числе для использования с вентиляторами. Панель управления и комплект NEMA для повышения класса защиты поставляются отдельно. | [5 empty] | - 150% перегрузка в течении 1 минуты
- Встроенные коммуникации: Modbus
- Диапазон регулирования: 0,5...400 Гц
- Уровень защиты: IP 20 (IP 21 с опцией NEMA)
- Встроенный фильтр ВЧ помех
Модель | Тип элемента |  | Напряжение питания, В (50 Гц) |  | Мощность двигателя, кВт |  |  | Розничная цена | РИЦ
VLT Micro Drive FC 51 0,18 кВт (200-240, 1 фаза) 132F0001 | Частотный преобразователь |  | 230/1 |  | 0.18 |  |  | 126.72 | 8211.456
VLT Micro Drive FC 51 0,37 кВт (200-240, 1 фаза) 132F0002 |  |  |  |  | 0.37 |  |  | 135.36 | 8771.328
VLT Micro Drive FC 51 0,75 кВт (200-240, 1 фаза) 132F0003 |  |  |  |  | 0.75 |  |  | 158.4 | 10264.32
VLT Micro Drive FC 51 1,5 кВт (200-240, 1 фаза) 132F0005 |  |  |  |  | 1.5 |  |  | 177.6 | 11508.48
VLT Micro Drive FC 51 2,2 кВт (200-240, 1 фаза) 132F0007 |  |  |  |  | 2.2 |  |  | 257.28 | 16671.744
● VLT Micro Drive FC 51 0,37 кВт (380 - 480, 3 фазы) 132F0017 |  |  | 400/3 |  | 0.37 |  |  | 173.76 | 11259.648
● VLT Micro Drive FC 51 0,75 кВт (380 - 480, 3 фазы) 132F0018 |  |  |  |  | 0.75 |  |  | 216 | 13996.8
● VLT Micro Drive FC 51 1,5 кВт (380 - 480, 3 фазы) 132F0020 |  |  |  |  | 1.5 |  |  | 248.64 | 16111.872
● VLT Micro Drive FC 51 2,2 кВт (380 - 480, 3 фазы) 132F0022 |  |  |  |  | 2.2 |  |  | 238.08 | 15427.584
● VLT Micro Drive FC 51 3 кВт (380 - 480, 3 фазы) 132F0024 |  |  |  |  | 3 |  |  | 281.28 | 18226.944
● VLT Micro Drive FC 51 4 кВт (380 - 480, 3 фазы) 132F0026 |  |  |  |  | 4 |  |  | 321.6 | 20839.68
● VLT Micro Drive FC 51 5,5 кВт (380 - 480, 3 фазы) 132F0028 |  |  |  |  | 5.5 |  |  | 364.8 | 23639.04
● VLT Micro Drive FC 51 7,5 кВт (380 - 480, 3 фазы) 132F0030 |  |  |  |  | 7.5 |  |  | 442.56 | 28677.888
VLT Micro Drive FC 51 11 кВт (380 - 480, 3 фазы) 132F0058 |  |  |  |  | 11 |  |  | 618.24 | 40061.952
VLT Micro Drive FC 51 15 кВт (380 - 480, 3 фазы) 132F0059 |  |  |  |  | 15 |  |  | 782.4 | 50699.52
VLT Micro Drive FC 51 18 кВт (380 - 480, 3 фазы) 132F0060 |  |  |  |  | 18.5 |  |  | 913.92 | 59222.016
VLT Micro Drive FC 51 22 кВт (380 - 480, 3 фазы) 132F0061 |  |  |  |  | 22 |  |  | 1163.52 | 75396.096
● VLT Панель с потенциометром IP21, 132B0101 | Панель для VLT | [6 empty] | 21.12 | 1368.576
VLT Панель без потенциометра IP55, 132B0100 | [7 empty] | 24.96 | 1617.408
● NEMA1-M1 | Комплект для повышения класса защиты | [6 empty] | 10.56 | 684.288
● NEMA1-M2 | [7 empty] | 10.56 | 684.288
● NEMA1-M3 | [7 empty] | 12.48 | 808.704
NEMA1-M4 | [7 empty] | 18.24 | 1181.952
NEMA1-M5 | [7 empty] | 19.2 | 1244.16
Частотные преобразователи Danfoss серии VLT HVAC Basic Drive FC 101
| Привод VLT HVAC Basic Drive FC101 предназначен для простых систем управления вентиляторами и насосами, где привод устанавливается рядом с электродвигателем. HVAC Basic Drive предоставляет простые функции управления и самые распространенные протоколы для интеграции в систему управления зданием. | [5 empty] | - 110% перегрузка в течении 1 минуты
- Встроенные коммуникации: BACnet, Modbus
- Автоматическая оптимизация энергопотребления
- Встроенный фильтр радиопомех
- Встроенный фильтр гармоник
Модель | Тип элемента |  | Напряжение питания, В (50 Гц) |  | Мощность двигателя, кВт |  |  | Розничная цена | РИЦ
VLT Basic Drive FC 101 0,37 кВт (380-480, 3 фазы) 131L9861 | Частотный |  | 400/3 |  | 0.37 |  |  | 405.1385 | 26252.9723
VLT Basic Drive FC 101 0,75 кВт (380-480, 3 фазы) 131L9862 |  |  |  |  | 0.75 |  |  | 469.1077 | 30398.1785
VLT Basic Drive FC 101 1,5 кВт (380-480, 3 фазы) 131L9863 |  |  |  |  | 1.5 |  |  | 623.7 | 40415.76
VLT Basic Drive FC 101 2,2 кВт (380-480, 3 фазы) 131L9864 |  |  |  |  | 2.2 |  |  | 759.2538 | 49199.6492
VLT Basic Drive FC 101 3,0 кВт (380-480, 3 фазы) 131L9865 |  |  |  |  | 3 |  |  | 849.1154 | 55022.6769
VLT Basic Drive FC 101 4,0 кВт (380-480, 3 фазы) 131L9866 |  |  |  |  | 4 |  |  | 907.7538 | 58822.4492
VLT Basic Drive FC 101 5,5 кВт (380-480, 3 фазы) 131L9867 |  |  |  |  | 5.5 |  |  | 1050.1615 | 68050.4677
VLT Basic Drive FC 101 7,5 кВт (380-480, 3 фазы) 131L9868 |  |  |  |  | 7.5 |  |  | 1181.9077 | 76587.6185
VLT Basic Drive FC 101 11 кВт (380-480, 3 фазы) 131L9869 |  |  |  |  | 11 |  |  | 1519.2692 | 98448.6462
VLT Basic Drive FC 101 15 кВт (380-480, 3 фазы) 131L9870 |  |  |  |  | 15 |  |  | 1740.8769 | 112808.8246
VLT Basic Drive FC 101 18 кВт (380-480, 3 фазы) 131L9871 |  |  |  |  | 18.5 |  |  | 2196.2769 | 142318.7446
VLT Basic Drive FC 101 22 кВт (380-480, 3 фазы) 131L9872 |  |  |  |  | 22 |  |  | 2577.8077 | 167041.9385
VLT Basic Drive FC 101 30 кВт (380-480, 3 фазы) 131L9873 |  |  |  |  | 30 |  |  | 3034.7308 | 196650.5538
VLT Basic Drive FC 101 37 кВт (380-480, 3 фазы) 131L9881 |  |  |  |  | 37 |  |  | 3736.8692 | 242149.1262
VLT Basic Drive FC 101 45 кВт (380-480, 3 фазы) 131L9889 |  |  |  |  | 45 |  |  | 4589.7923 | 297418.5415
VLT Basic Drive FC 101 55 кВт (380-480, 3 фазы) 131L9897 |  |  |  |  | 55 |  |  | 5516.5846 | 357474.6831
VLT Basic Drive FC 101 75 кВт (380-480, 3 фазы) 131L9905 |  |  |  |  | 75 |  |  | 6278.8846 | 406871.7231
VLT Basic Drive FC 101 90 кВт (380-480, 3 фазы) 131L9913 |  |  |  |  | 90 |  |  | 7402.1538 | 479659.5692
Панель управления LCP (пр. класс 0904710022) 132B0200 | Панель для VLT | [6 empty] | 84.5308 | 5477.5938
Набор монтажный IP21 для корпуса H1 | Комплект для повышения класса защиты | [6 empty] | 21.6533 | 1403.1313
Набор монтажный IP21 для корпуса H2 | [7 empty] | 22.5947 | 1464.1371
Набор монтажный IP21 для корпуса H3 | [7 empty] | 23.5362 | 1525.1428
Набор монтажный IP21 для корпуса H4 | [7 empty] | 24.4776 | 1586.1485
Набор монтажный IP21 для корпуса H5 | [7 empty] | 25.419 | 1647.1542
Набор монтажный IP21/Nema Type 1 для корпуса H10 | [7 empty] | 236.303 | 15312.4334
Набор монтажный IP21/Nema Type 1 для корпуса H6 | [7 empty] | 140.2755 | 9089.8509
Набор монтажный IP21/Nema Type 1 для корпуса H7 | [7 empty] | 214.6497 | 13909.3021
Набор монтажный IP21/Nema Type 1 для корпуса H8 | [7 empty] | 235.3615 | 15251.4277
Набор монтажный IP21/Nema Type 1 для корпуса H9 | [7 empty] | 131.8025 | 8540.7995
Набор монтажный IP21/Type 1 для корпуса М1 | [7 empty] | 18.8289 | 1220.1142
Набор монтажный IP21/Type 1 для корпуса М3 | [7 empty] | 26.3605 | 1708.1599
Набор монтажный Nema Type 1 для корпуса H1 | [7 empty] | 16.946 | 1098.1028
Набор монтажный Nema Type 1 для корпуса H2 | [7 empty] | 16.946 | 1098.1028
Набор монтажный Nema Type 1 для корпуса H3 | [7 empty] | 17.8875 | 1159.1085
Набор монтажный Nema Type 1 для корпуса H4 | [7 empty] | 18.8289 | 1220.1142
Набор монтажный Nema Type 1 для корпуса H5 | [7 empty] | 19.7704 | 1281.1199
Регуляторы мощности электрических нагревателей
| Регуляторы EKR / РТК – это пропорциональныe регуляторы электрических нагревателей, которые регулируют нагрев, полностью включая или выключая ток в нагрузке. | [5 empty] | - Бюджетное решение для управления нагревом
- Дополнительные релейные выходы (модели на 15 и 30 кВт)
- Точное поддержание заданной температуры
- Высокая надежность
- Не требуют дополнительного обслуживания
Модель | Максимальная регулируемая мощность нагрева, кВт |  |  |  | Степень защиты |  |  | Розничная цена | РИЦ
EKR 6.1 (Salda) | 6,4 при 400В, 3,2 при 230В |  |  |  | IP20 |  |  | 142 | 9201.6
● EKR 6.1 (Ventmatika) | 6,4 при 400В, 3,2 при 230В | [6 empty] | 131.67 | 8532.216
● EKR 15.1 (Ventmatika) | 15 (к EKR) + 12 (через релейный выход) | [6 empty] | 331.695 | 21493.836
● EKR 15.1 P (Ventmatika) | 15 (к EKR) + 225 (через релейные выходы) | [6 empty] | 426.825 | 27658.26
EKR 30 (Ventmatika) | 30 (к EKR) + 12 (через релейный выход) | [6 empty] | 663.075 | 42967.26
EKR 30 P (Ventmatika) | 30 (к EKR) + 225 (через релейные выходы) | [6 empty] | 694.89 | 45028.872
● РТК 6 | 6,4 при 400В, 3,2 при 230В | [6 empty] | 5073.25 | 4565.925
● TJK 330 (для РТК) | канальный датчик температуры для регуляторов РТК | [6 empty] | 892.5 | 803.25
● TJ-K10K (для EKR, Salda/Ventmatika) | канальный датчик температуры для регуляторов EKR | [6 empty] | 29 | 1879.2
Контроллер Danfoss UNIVERSE
| Danfoss UNIVERSE 6 представляет собой удобный в эксплуатации контроллер для монтажа на DIN-рейку. Он предназначен для управления системами приточно-вытяжной вентиляции. На лицевой панели контроллера имеется графический ЖК дисплей и 4-кнопочная клавиатура. | [5 empty] | - Высокоточное скоростное пропорциональное регулирование
- Изоляция между цепями питания и цепями управления
- Различные типы датчиков
- Простой монтаж
- Модульная архитектура
Модель | Дискретные входы | Дискретные выходы | Аналоговые входы | Аналоговые выходы | Выходы ШИМ | Порт RS485 | Степень защиты | Розничная цена | РИЦ
UNIVERSE 6 | 6 | 6 | 4 | 2 (0-10В) | 1 | нет | IP20 | 238.5 | 15454.8
UNIVERSE 6.1 | [5 empty] | есть |  | 283.6667 | 18381.6
Трехходовые смесительные клапаны DANFOSS
| Клапаны регулирующие поворотные серии HRB3 предназначены для применения в системах теплоснабжения, где допускается некоторая протечка теплоносителя через закрытый клапан. Клапаны HRB можно использовать совместно с редукторными электрическими приводами AMB 162 или AMB 182. | [5 empty] | - Самая низкая протечка в своем классе
- Бесшумная и надежная работа
- Индикатор текущего положения клапана
- Простой монтаж
- Cоединение с трубопроводом: резьбовое (внутренняя резьба)
Модель | Условных проход Ду, мм |  | Пропускная способность Kvs, м³/ч |  | Присоединительная резьба, дюймы | Тип электропривода |  | Розничная цена | РИЦ
Клапан HRB3 DN15 KVS 0.63 | 15 |  | 0.63 |  | Rp ½" | AMB 162 |  | 112.2333 | 7272.72
Клапан HRB3 DN15 KVS 1.0 |  |  | 1 |  |  |  |  | 112.2333 | 7272.72
Клапан HRB3 DN15 KVS 1.63 |  |  | 1.63 |  |  |  |  | 112.2333 | 7272.72
Клапан HRB3 DN15 KVS 2.5 |  |  | 2.5 |  |  |  |  | 112.2333 | 7272.72
Клапан HRB3 DN20 KVS 4.0 | 20 |  | 4 |  | Rp ¾" |  |  | 106.1667 | 6879.6
Клапан HRB3 DN20 KVS 6.3 |  |  | 6.3 |  |  |  |  | 106.1667 | 6879.6
Клапан HRB3 DN25 KVS 10 | 25 |  | 10 |  | Rp 1" |  |  | 112.2333 | 7272.72
Клапан HRB3 DN25 KVS 6.3 |  |  | 6.3 |  |  |  |  | 115.2667 | 7469.28
Клапан HRB3 DN32 KVS 16 | 32 |  | 16 |  | Rp 1¼" |  |  | 124.3667 | 8058.96
Клапан HRB3 DN40 KVS 25 | 40 |  | 25 |  | Rp 1½" | AMB 182 |  | 216.8833 | 14054.04
Клапан HRB3 DN50 KVS 40 | 50 |  | 40 |  | Rp 2" |  |  | 271.4833 | 17592.12
Привод AMB 162 | Параметры привода: питание 24 В~/=, управление 0(2)-10В, 0(4)-20мА, крутящий момент 5 Нм | [6 empty] | 379.7333 | 24606.72
Привод AMB 182 | Параметры привода: питание 24 В~/=, управление 0(2)-10В, 0(4)-20мА, крутящий момент 15 Нм | [6 empty] | 748.8 | 48522.24
Трехходовые смесительные клапаны SHUFT
| Трехходовые клапаны VRG131/3F обеспечивают великолепную точность регулирования благодаря улучшенной форме затвора. Могут быть использованы в качестве смесительного или разделительного устройства. Регулирование осуществляется поворотом штока. Клапаны можно устанавливать в любом положении. | [5 empty] | - Процент утечки до 0,05% при давлении в 100 кПа (1,0 бар)
- Клапан VRG 131 изготовлен из сплава на базе латуни
- Клапан 3F изготовлен из чугуна
- Простой монтаж
- Cоединение с трубопроводом: резьбовое / фланцевое
Модель | Условных проход Ду, мм |  | Пропускная способность Kvs, м³/ч |  | Присоединительная резьба, дюймы | Тип электропривода |  | Розничная цена | РИЦ
3F25-18 | 25 |  | 18 |  | фланец 25 мм | GRUNER серии 227 (8 Нм) |  | 248.9355 | 16131.0204
3F32-28 | 32 |  | 28 |  | фланец 32 мм |  |  | 303.4163 | 19661.3784
3F40-44 | 40 |  | 44 |  | фланец 40 мм |  |  | 318.5033 | 20639.016
3F50-60 | 50 |  | 60 |  | фланец 50 мм |  |  | 404.8345 | 26233.2756
3F65-90 | 65 |  | 90 |  | фланец 65 мм | GRUNER серии 232 (15 Нм) |  | 470.2115 | 30469.7052
3F80-150 | 80 |  | 150 |  | фланец 80 мм |  |  | 659.6372 | 42744.4884
3F100-225 | 100 |  | 225 |  | фланец 100 мм |  |  | 827.2705 | 53607.1284
3F125-280 | 125 |  | 280 |  | фланец 125 мм |  |  | 1147.4502 | 74354.7708
3F150-400 | 150 |  | 400 |  | фланец 150 мм |  |  | 1550.6083 | 100479.42
VRG 131 15-0,63 RP ½ | 15 |  | 0.63 |  | ½" | GRUNER серии 225 (5 Нм) |  | 94.9167 | 6150.6
● VRG 131 15-1,0 RP ½ |  |  | 1 |  |  |  |  | 94.9167 | 6150.6
● VRG 131 15-1,6 RP ½ |  |  | 1.6 |  |  |  |  | 94.9167 | 6150.6
● VRG 131 15-2,5 RP ½ |  |  | 2.5 |  |  |  |  | 94.9167 | 6150.6
● VRG 131 15-4,0 RP ½ |  |  | 4 |  |  |  |  | 94.9167 | 6150.6
● VRG 131 20-4 RP ¾ | 20 |  |  |  | ¾" |  |  | 94.9167 | 6150.6
● VRG 131 20-6.3 RP ¾ |  |  | 6.3 |  |  |  |  | 94.9167 | 6150.6
● VRG 131 25-10 RP 1 | 25 |  | 10 |  | 1" |  |  | 100.5 | 6512.4
● VRG 131 25-6.3 RP 1 |  |  | 6.3 |  |  |  |  | 100.5 | 6512.4
● VRG 131 32-16 RP 1 ¼ | 32 |  | 16 |  | 1¼" |  |  | 109.4333 | 7091.28
● VRG 131 40-25 RP 1 ½ | 40 |  | 25 |  | 1½" |  |  | 157.45 | 10202.76
● VRG 131 50-40 RP 2 | 50 |  | 40 |  | 2" |  |  | 233.3833 | 15123.24
Датчики температуры
| Датчики температуры применяются в системах вентиляции и кондиционирования для определения температуры воздуха в воздуховоде либо в помещении, а также для определения температуры воды. Принцип измерения основан на зависимости электрического сопротивления чувствительного элемента от температуры. | [5 empty] | - Высокая точность измерений
- Надежность
- Широкий диапазон рабочих температур
- Различные конструктивные типы датчиков
- Не требуют обслуживания
Модель | Тип датчика |  | Тип сенсора |  | Рабочий диапазон температур, °С |  |  | Розничная цена | РИЦ
● ALTF1-PT1000 | контактный |  | PT1000 |  | -35...+105 |  |  | 20.9542 | 1357.83
● ATF1-PT1000 | уличный |  |  |  | -50...+90 |  |  | 24.3068 | 1575.0828
ATF2-PT1000 | [7 empty] | 34.1533 | 2213.136
● ETF01-PT1000 | погружной |  |  |  | -30...+150 |  |  | 42.7465 | 2769.9732
● ETF-1144/99-NTC | канальный |  | NTC |  | -20...+70 |  |  | 25.145 | 1629.396
ETF-944/99-H-NTC | комнатный | [6 empty] | 24.3068 | 1575.0828
● HTF-PT1000 | канальный |  | PT1000 |  | -35...+105 |  |  | 27.6595 | 1792.3356
● RTF1-PT1000 | комнатный |  |  |  | -30...+90 |  |  | 29.3358 | 1900.962
● TJ-K10K (для EKR, Salda) | канальный |  | NTC10K |  | -30...+105 |  |  | 29 | 1879.2
TJ-P10K (Salda) | контактный | [6 empty] | 59 | 3823.2
ATF1-NTC10K | уличный |  |  |  | -50...+90 |  |  | 41.9083 | 2715.66
HTF-NTC10K | канальный |  |  |  | -35...+105 |  |  | 27.6595 | 1792.3356
RTF1-NTC10K | комнатный |  |  |  | -30...+60 |  |  | 29.3358 | 1900.962
ETF01-NTC10K | погружной |  |  |  | -30...+150 |  |  | 37.7175 | 2444.094
ALTF1-NTC10K | контактный |  |  |  | -35...+180 |  |  | 20.9542 | 1357.83
Дифференциальные датчики давления PS-L
| Дифференциальные реле давления серии PS-L предназначены для контроля избыточного давления или перепада давления на элементах системы вентиляции и кондиционирования, например, для контроля напора вентилятора, степени загрязнения фильтра и т.д. | [5 empty] | - Не требуют обслуживания
- Штуцеры и трубки в комплекте
- Релейный контакт 1,5(0,4) А, 250 В~
- Уровень защиты: IP 54
- Ресурс более 1 000 000 циклов
Модель | Диапазон давления |  | Погрешность срабатывания, нижняя граница |  | Погрешность срабатывания, верхняя граница |  | Разность срабатывания | Розничная цена | РИЦ
● PS-500 L | 30-500 |  | 30±5 Па |  | 500±30 Па |  | 20 Па | 31.8503 | 2063.9016
● PS-2000 L | 200-2000 |  | 100±10 Па |  | 2000±50 Па |  | 80 Па | 33.5267 | 2172.528
Преобразователи
| Преобразователи температуры, влажности, скорости и давления воздуха предназначены для измерения соответствующих величин при работе вентиляционного оборудования. Преобразователи интегрируются в систему автоматики. | [5 empty] | - Высокая точность измерений
- Надежность
- Широкий диапазон рабочих температур
- Различные конструктивные типы преобразователей
- Не требуют обслуживания
Модель | Измеряемая величина |  | Тип преобразователя |  | Диапазон измерений |  |  | Розничная цена | РИЦ
TUC1/HY | влажность |  | канальный |  | 0-100 % |  |  | 190.2638 | 12329.0964
● TUC 5-G | [7 empty] | 163.4425 | 10591.074
TUTC0111/HY | температура и влажность |  |  |  | 0…50 °С / 0-100% |  |  | 210 | 13608
TTC 013/HY | температура |  |  |  | 0…100 °С |  |  | 142.3077 | 9221.5385
TUA 1/HY | влажность |  | комнатный |  | 0-100 % |  |  | 190.2638 | 12329.0964
● TUA 5-G | [7 empty] | 163.4425 | 10591.074
TTA 011/HY | температура |  |  |  | 0…50 °С |  |  | 100.5 | 6512.4
TUTA 0111/HY | температура и влажность |  |  |  | 0…50 °С / 0-100% |  |  | 210.3798 | 13632.6132
TVAN | скорость воздуха |  | канальный |  | 0-10 / 0-15 / 0-20 м/с |  |  | 281.6667 | 18252
HTH 6121 | влажность |  | комнатный |  | 0-100 % |  |  | 220 | 14256
PTH-3202 | давление воздуха |  |  |  | –50…+50; 0…100; 0…150; 0…300; 0…500; 0…1000; 0…1600; 0…2500 Па |  |  | 210.3798 | 13632.6132
PTH-3202-DF | [7 empty] | 276.595 | 17923.356
Гигростаты
| Комнатный/канальный одноступенчатый гигростат NKH/NZH предназначен для контроля процесса увлажнения или осушения воздуха. Гигростат позволяет контролировать необходимое значение относительной влажности в помещении. Применяется в медицинских учреждениях, бассейнах, теплицах и т. д. | [5 empty] | - Пылезащищенные микропереключатели
- Выход до 15(8)А (NKH-10) либо до 2 А (NZH-101)
- Корпус из высококачественного пластика
- Высокий рабочий ресурс
- Уровень защиты: IP 65 (NKH-10) / IP 20 (NZH-101)
Модель | Тип гигростата |  | Диапазон регулирования влажности |  | Рабочая температура |  |  | Розничная цена | РИЦ
● NKH-10 | канальный |  | 30…100% |  | -10…+65 °С при влажности <95% (без конденсации) |  |  | 185.2348 | 12003.2172
● NZH-101 | комнатный |  | 35…100% |  | 0…+60 °С при влажности <95% (без конденсации) |  |  | 62.0243 | 4019.1768
Датчики качества воздуха
| Комнатный и канальный датчики содержания углекислого газа RCO2 и KCO2 служат для контроля концентрации в воздухе углекислого газа. Чем выше концентрация CO2, тем ниже качество воздуха в помещении. Датчики обеспечивают возможность автоматического проветривания по мере необходимости. | [5 empty] | - Диапазон измерений 0…2000 ppm
- Автоматическая самокалибровка
- Диапазон регулирования: 0,5...400 Гц
- Уровень защиты: IP 20
- Стандартный выходной сигнал
Модель | Тип датчика |  | Напряжение питания, В | Тип выходного сигнала | Точность измерения, ppm |  |  | Розничная цена | РИЦ
KCO2 | канальный |  | 24 В~/= | 0-10 В | ± 30; ± 5% предельного значения |  |  | 807.1545 | 52303.6116
RCO2 | комнатный |  |  |  | ± 100 |  |  | 475.2405 | 30795.5844
Реле протока
| Реле потока воды SF-1К/HY предназначено для контроля потока неагрессивных жидкостей. Реле потока воздуха SL-1E/HY предназначено для контроля потока воздуха и неагрессивных газов в воздуховодах систем вентиляции, кондиционирования или очистки воздуха. | [5 empty] | - Пылезащищенные микропереключатели
- Выход 15(8) A; ~24-250 B
- Корпус из высококачественного пластика
- Уровень защиты: IP 65
- Возможность калибровки чувствительности
Модель | Тип реле |  | Напряжение питания, В (50 Гц) |  | Рабочая температура |  |  | Розничная цена | РИЦ
● SF-1K | реле протока воды |  |  |  | -40…+85 °С при влажности 10…90% (без конденсации) |  |  | 66.2152 | 4290.7428
● SL-1E | реле протока воздуха | [6 empty] | 63.7007 | 4127.8032
Термостаты
| Термостаты (реле температуры) используются для систем регулирования, контроля и аварийной сигнализации в промышленных установках. Термостаты – это автоматические реле, положение контактов которого зависит от температуры контролируемой среды. | [5 empty] | - Широкий диапазон рабочей температуры
- Высокая нагрузочная способность контактов
- Ресурс более 100 000 циклов срабатывания
- Высокий класс защиты
- Настраиваемый гистерезис
Модель | Тип термостата |  | Температура срабатывания | Особенности |  |  |  | Розничная цена | РИЦ
ET060/HY | Комнатный |  | 0…60 °С |  |  |  |  | 58.6717 | 3801.924
NET-4 | Капиллярный |  | -30…30 °С | Трубка с баллоном, длина 1,5 метра |  |  |  | 92.1983 | 5974.452
NET-4/2 |  |  |  | Трубка с баллоном, длина 1,5 метра. Двухступенчатый |  |  |  | 88.8457 | 5757.1992
● NET-7 |  |  | 0…60 °С | Трубка с баллоном, длина 1,5 метра |  |  |  | 82.1403 | 5322.6936
TV-090U | Погружной |  | 0…90 °С |  |  |  |  | 51.2821 | 3323.0769
● KP61-2 | Капиллярный |  | 0…150 °С | Трубка 2 метра. Крепления для трубки - в комплекте |  |  |  | 57.76 | 3742.848
● KP61-4 |  |  |  | Трубка 4 метра. Крепления для трубки - в комплекте |  |  |  | 61.28 | 3970.944
● KP61-6 |  |  |  | Трубка 6 метра. Крепления для трубки - в комплекте |  |  |  | 62.4 | 4043.52
● KP61-11,5 |  |  |  | Трубка 11,5 метра. Крепления для трубки - в комплекте |  |  |  | 77.6 | 5028.48
Пульты управления
Пульты управления в зависимости от модели предназначены для управления фанкойлами или системами приточной вентиляции в составе щита управления. Могут использоваться в качестве отдельного вынесенного дистанционного управляющего блока.
- Встроенный таймер (модель R-001)
- Надежность
- Управление скоростью и температурой
Модель | Тип пульта | [6 empty] | Розничная цена | РИЦ
ARC 121 | Управление системами приточной вентиляции в составе шкафа управления | [6 empty] | 52.8045 | 3421.7316
● R 001 | [7 empty] | 110 | 7128
ARC 24 | Управление двухтрубными фанкойлами | [6 empty] | 29 | 1879.2
ARC 4V | Управление четырехтрубными фанкойлами | [6 empty] | 35 | 2268
ATR понижающие трансформаторы
Понижающие траснформаторы ATR предназначены для понижения входного напряжения с 230 на 24В. Чаще всего используются в модулях управляения отплением, вентиляцией, и кондиционированием для питания контроллеров (регуляторов температуры), электроприводов, преобразователей и т.д., где требуется питание 24B.
- Не требуют обслуживания
- Надежность
- Открытое исполнение
Модель | Входное напряжение, В |  | Выходное напряжение, В |  | Мощность, ВА |  |  | Розничная цена | РИЦ
ATR-230/24-50 | 230 |  | 24 |  | 50 |  |  | 38.6667 | 2505.6
Шкафы управления для завес Конструктор
Шкафы управления ZCS-ZVVK применяются для управления тепловыми завесами серии Конструктор с водяным либо электрическим нагревателем.
Модель | Применимость |  |  |  | Опциональные элементы автоматики |  |  | Розничная цена | РИЦ
ZCS-ZVVK-600-350-W | Для управления завесой ZVVK 600-350-W |  |  |  | - частотный преобразователь ATV310 - ET060/HY Комнатный термостат - реле температуры KP61-4 - смесительный узел ZMP Eco или ZMP H |  |  | 24910.67 | 22419.603
ZCS-ZVVK-700-400-W | Для управления завесой ZVVK 700-400-W | [6 empty] | 24910.67 | 22419.603
ZCS-ZVVK-800-500-W | Для управления завесой ZVVK 800-500-W | [6 empty] | 24910.67 | 22419.603
ZCS-ZVVK-1000-500-W | Для управления завесой ZVVK 1000-500-W | [6 empty] | 24910.67 | 22419.603
ZCS-ZVVK-600-350-E | Для управления завесой ZVVK 600-350-E |  |  |  | - частотный преобразователь ATV310 - ET060/HY Комнатный термостат |  |  | 35073.53 | 31566.177
ZCS-ZVVK-700-400-E | Для управления завесой ZVVK 700-400-E | [6 empty] | 41730 | 37557
ZCS-ZVVK-800-500-E | Для управления завесой ZVVK 800-500-E | [6 empty] | 41730 | 37557
ZCS-ZVVK-1000-500-E | Для управления завесой ZVVK 1000-500-E | [6 empty] | 46527.88 | 41875.092
● Модели поддерживаемые на складе в Москве
ПРАЙС-ЛИСТ 2020 - ВЕНТИЛЯЦИОННОЕ ОБОРУДОВАНИЕ

## СМЕСИТЕЛЬНЫЕ УЗЛЫ
назад в оглавление
Дополнительная скидка
0%
Смесительные узлы ZMP | [10 empty] | ZILON
| Смесительные узлы серии ZMP предназначены для регулирования мощности водяных нагревателей с помощью трехходового клапана с приводом, который обеспечивает смешивание прямой и обратной воды, тем самым регулируя температуру теплоносителя на входе в теплообменник. | [5 empty] | - Диапазон температуры теплоносителя +2…+105 °С
- Максимальное рабочее давление 10 бар
- Концентрация гликоля не более 40%
- Тип регулирования 0-10 В (2/3 поз - опционально)
- Время срабатывания привода 60-120 с
Модель | Модель насоса | Напряжение питания, В (50 Гц) | Мощность насоса, кВт | Электропривод | Модель 3-ходового клапана | Kvs 3-ходового клапана | Максимальный расход, м³/ч | Розничная цена | РИЦ
56.5
● ZMP 40-1,0 | 25-40 | 230/1 | 0.062 | 225С-024Т-05-W (опционально 225-024Т-05 225-230Т-05) | VRG 131-15-1,0 | 1 | 0.52 | 48289.28 | 43460.352
● ZMP 40-1.6 | 25-40 |  |  |  | VRG 131-15-1,6 | 1.6 | 0.82 | 48299.68 | 43469.712
● ZMP 40-2,5 | 25-40 |  |  |  | VRG 131-15-2,5 | 2.5 | 1.28 | 48180.08 | 43362.072
● ZMP 40-4,0 | 25-40 |  |  |  | VRG 131-20-4,0 | 4 | 1.78 | 47309.6 | 42578.64
● ZMP 60-4,0 | 25-60 |  | 0.1 |  | VRG 131-20-4,0 | 4 | 2.1 | 47686.08 | 42917.472
● ZMP 60-6,3 | 25-60 |  |  |  | VRG 131-20-6,3 | 6.3 | 2.7 | 48493.12 | 43643.808
● ZMP 80-6,3 | 25-80 |  | 0.22 |  | VRG 131-20-6,3 | 6.3 | 5 | 53636.7 | 48273.03
● ZMP 80-10,0 | 25-80 |  |  |  | VRG 131-25-10 | 10 | 5.8 | 54670.72 | 49203.648
● ZMP 80-16,0 | 32-90 |  |  |  | VRG 131-25-16 | 16 | 7 | 68820.96 | 61938.864
Смесительные узлы ZMP Eco Kv | [10 empty] | ZILON
| Смесительные узлы ZMP ECO Kv предназначены для регулирования расхода теплоносителя через воздушно-тепловые завесы. Один смесительный узел может обслуживать группу завес при условиях, указанных в технических данных. | [5 empty] | - Диапазон температуры теплоносителя +2…+105 °С
- Максимальное рабочее давление 10 бар
- Тип регулирования 2-позиционное
- Питание привода 230 В
- Время срабатывания привода 60-120 с
Модель | Модель насоса | Напряжение питания, В (50 Гц) | Мощность насоса, кВт | Электропривод | Модель 3-ходового клапана | Kvs 3-ходового клапана | Диапазон расхода воды, м³/ч | Розничная цена | РИЦ
56.5
ZMP Eco Kv 4 | - | - | - | 225-230T-05 | VRG 131-20-4,0 | 4 | 0,13-0,5 | 20917.6 | 18825.84
ZMP Eco Kv 10 | - | - | - |  | VRG 131-25-10 | 10 | 0,4-1,1 | 20860.4 | 18774.36
ZMP Eco Kv 16 | - | - | - |  | VRG 131-25-16 | 16 | 0,7-2,3 | 24726.9 | 22254.21
Смесительные узлы ZMP Eco Kv | [10 empty] | ZILON
| Смесительные узлы ZMP H Kv предназначены для регулирования расхода теплоносителя через воздушно-тепловые завесы. Один смесительный узел может обслуживать группу завес при условиях, указанных в технических данных. | [5 empty] | - Диапазон температуры теплоносителя +2…+105 °С
- Максимальное рабочее давление 10 бар
- Тип регулирования 2-позиционное
- Питание привода 230 В
- Время срабатывания привода 60-120 с
Модель | Модель насоса | Напряжение питания, В (50 Гц) | Мощность насоса, кВт | Электропривод | Модель 3-ходового клапана | Kvs 3-ходового клапана | Диапазон расхода воды, м³/ч | Розничная цена | РИЦ
56.5
ZMP H Kv 4 25-40 | 25-40 | 230/1 | 0.07 | 225-230T-05 | VRG 131-20-4,0 | 4 | 0,13-0,5 | 27046.8 | 24342.12
ZMP H Kv 10 25-60 | 25-60 |  | 0.09 |  | VRG 131-25-10 | 10 | 0,4-1,1 | 27824.5 | 25042.05
ZMP H Kv 16 32-80 | 32-80 |  | 0.25 |  | VRG 131-25-16 | 16 | 0,7-2,3 | 35643.3 | 32078.97
● Модели поддерживаемые на складе в Москве
ПРАЙС-ЛИСТ 2020 - ВЕНТИЛЯЦИОННОЕ ОБОРУДОВАНИЕ